## Dardenne_heat_loss
a[i] | b[i] | c[i] | d[i] | DELTAh_inj_sh[i] | DELTAh_inj_vap[i] | DELTAh_suc_sh[i] | DELTAh_suc_vap[i] | DELTAT_inj_sh[i] | e[i] | eta_isen[i] | eta_isen_groll[i] | f[i] | FE1_m_dot_ref[i] | FE3_m_dot_total[i] | f_nominal[i] | f_power[i] | f_q[i] | g[i] | h[i] | h_1[i] | h_2s[i] | h_2_1s[i] | h_2_2s[i] | h_3[i] | h_3_1s[i] | h_3_2s[i] | h_4s[i] | h_dis[i] | h_inj[i] | h_inj_dwpt[i] | h_suc[i] | i[i] | injectionrate[i] | m_dot_inj[i] | m_dot_ref[i] | PE1_p_comp_suc[i] | PE2_p_comp_dis[i] | PR[i] | P_cond[i] | P_crit[i] | P_dis[i] | P_evap[i] | P_inj[i] | P_suc[i] | Q_dot_loss[i] | s_2_2s[i] | s_inj[i] | s_suc[i] | TC16_T_comp_inj[i] | TC2_T_comp_suc[i] | T_amb[i] | T_crit[i] | T_dis[i] | T_inj[i] | T_inj_dwpt[i] | T_suc[i] | WT1_P_UUT[i] | W_dot[i] | x_inj[i] | f_q_pred[i] | pi[i] | y[i] | y`[i] | T_evap[i]
|  |  |  | [kJ/kg] | [kJ/kg] | [kJ/kg] | [kJ/kg] | [K] |  |  |  |  | [kg/s] | [kg/s] | [Hz] | [Hz] |  |  |  | [kJ/kg] | [kJ/kg] | [kJ/kg] | [kJ/kg] | [kJ/kg] | [kJ/kg] | [kJ/kg] | [kJ/kg] | [kJ/kg] | [kJ/kg] | [kJ/kg] | [kJ/kg] |  |  | [kg/s] | [kg/s] | [kPa] | [kPa] |  | [kPa] | [kPa] | [kPa] | [kPa] | [kPa] | [kPa] | [kW] | [kJ/kg-K] | [kJ/kg-K] | [kJ/kg-K] | [K] | [K] | [K] | [K] | [K] | [K] | [K] | [K] | [W] | [W] |  |  |  | [mixed] | [kg/s/kg/s] | [K]
0.8 | 0.2825 | 1.961 | 0.8669 | 224.4 | 207.7 | 249.6 | 228.4 | 6.908 | 5.239 | 0.6182 | 0.6181 | 1.093 | 0.01731 | 0.0222 | 50 | 40 | 4.649 | 0.4917 | 0.09385 | 425.6 | 475.4 | 425.6 | 441.6 | 430.2 | 444.9 | 471.6 | 458.1 | 496 | 430.2 | 205.8 | 425.6 | 0.7755 | 0.2825 | 0.00489 | 0.01731 | 460 | 2410 | 5.239 | 2410 | 4901 | 2410 | 460 | 902 | 460 | 0.07517 | 1.87 | 1.83 | 1.881 | 283.9 | 267.2 | 308.2 | 344.5 | 367.1 | 283.9 | 276.9 | 267.2 | 1617 | 1617 | 100 | -2.362e-07 | -2.362e-07 | 4.649 | -2.362e-07 | 257
0.8 | 0.1942 | 1.771 | 0.9023 | 213.7 | 191.8 | 237.6 | 215.3 | 8.208 | 3.544 | 0.6597 | 0.6597 | 1.104 | 0.02606 | 0.03112 | 50 | 40 | 3.586 | 0.4917 | 0.1387 | 430.1 | 467.4 | 430.1 | 444.5 | 434.6 | 446.4 | 465.2 | 454.1 | 481.1 | 434.6 | 220.9 | 430.1 | 0.8071 | 0.1942 | 0.00506 | 0.02606 | 680 | 2410 | 3.544 | 2410 | 4901 | 2410 | 680 | 1204 | 680 | 0.0582 | 1.851 | 1.818 | 1.858 | 294.8 | 278.1 | 308.2 | 344.5 | 354.1 | 294.8 | 286.6 | 278.1 | 1623 | 1623 | 100 | -1.023e-07 | -1.023e-07 | 3.586 | -1.023e-07 | 268.2
0.8 | 0.06491 | 1.531 | 0.9513 | 199.1 | 170.6 | 220.8 | 194.4 | 9.314 | 2.231 | 0.6668 | 0.6668 | 1.136 | 0.04329 | 0.0461 | 50 | 40 | 3.779 | 0.4917 | 0.2204 | 435.8 | 458.9 | 435.8 | 447.3 | 438.7 | 447.9 | 458.3 | 449 | 468.1 | 438.7 | 239.6 | 435.8 | 0.851 | 0.06491 | 0.00281 | 0.04329 | 1080 | 2410 | 2.231 | 2410 | 4901 | 2410 | 1080 | 1654 | 1080 | 0.05821 | 1.831 | 1.803 | 1.833 | 307.4 | 293.2 | 308.2 | 344.5 | 343.2 | 307.4 | 298.1 | 293.2 | 1540 | 1540 | 100 | -5.8e-09 | -5.8e-09 | 3.779 | -5.8e-09 | 283
0.8 | 0.3034 | 1.972 | 0.8971 | 211.5 | 189.3 | 239.8 | 217.3 | 8.206 | 4.766 | 0.6377 | 0.6375 | 1.103 | 0.02406 | 0.03136 | 50 | 40 | 6.343 | 0.6223 | 0.1306 | 429.5 | 476.2 | 429.5 | 445.8 | 435.1 | 449.1 | 472.4 | 459.9 | 491.9 | 435.1 | 223.5 | 429.5 | 0.8025 | 0.3034 | 0.0073 | 0.02406 | 640 | 3050 | 4.766 | 3050 | 4901 | 3050 | 640 | 1262 | 640 | 0.1297 | 1.851 | 1.816 | 1.862 | 296.5 | 276.5 | 308.2 | 344.5 | 370.1 | 296.5 | 288.3 | 276.5 | 2044 | 2044 | 100 | -4.83e-06 | -4.83e-06 | 6.343 | -4.83e-06 | 266.4
0.8 | 0.1929 | 1.759 | 0.9351 | 199.4 | 171.7 | 226.8 | 201.7 | 9.114 | 3.28 | 0.6877 | 0.6876 | 1.124 | 0.0364 | 0.04342 | 50 | 40 | 2.29 | 0.6223 | 0.1897 | 434.1 | 468.8 | 434.1 | 448.3 | 438.4 | 450.2 | 466.7 | 455.5 | 480.1 | 438.4 | 238.9 | 434.1 | 0.8364 | 0.1929 | 0.00702 | 0.0364 | 930 | 3050 | 3.28 | 3050 | 4901 | 3050 | 930 | 1636 | 930 | 0.04609 | 1.835 | 1.803 | 1.841 | 306.8 | 288.2 | 308.2 | 344.5 | 360.6 | 306.8 | 297.7 | 288.2 | 2013 | 2013 | 100 | -1.56e-06 | -1.56e-06 | 2.29 | -1.56e-06 | 278
0.8 | 0.1112 | 1.594 | 0.9675 | 188.9 | 154.8 | 214.3 | 186.6 | 10.02 | 2.44 | 0.6895 | 0.6894 | 1.149 | 0.05052 | 0.05614 | 50 | 40 | 3.373 | 0.6223 | 0.255 | 437.3 | 462.8 | 437.3 | 449.5 | 440.8 | 450.5 | 461.8 | 452.4 | 471.4 | 440.8 | 251.9 | 437.3 | 0.8655 | 0.1112 | 0.00562 | 0.05052 | 1250 | 3050 | 2.44 | 3050 | 4901 | 3050 | 1250 | 1993 | 1250 | 0.06619 | 1.821 | 1.794 | 1.824 | 315.3 | 298.2 | 308.2 | 344.5 | 353.8 | 315.3 | 305.2 | 298.2 | 1962 | 1962 | 100 | -3.658e-07 | -3.658e-07 | 3.373 | -3.658e-07 | 288
0.8 | 0.4473 | 2.259 | 0.8669 | 219.1 | 200.6 | 249.6 | 228.4 | 7.31 | 7.13 | 0.5774 | 0.5771 | 1.093 | 0.01688 | 0.02443 | 50 | 40 | 4.196 | 0.6692 | 0.09385 | 425.6 | 485.4 | 425.6 | 443.9 | 432.1 | 449.1 | 479.1 | 464.8 | 513 | 432.1 | 213 | 425.6 | 0.7755 | 0.4473 | 0.00755 | 0.01688 | 460 | 3280 | 7.13 | 3280 | 4901 | 3280 | 460 | 1039 | 460 | 0.0914 | 1.864 | 1.824 | 1.881 | 288.9 | 267.2 | 308.2 | 344.5 | 390 | 288.9 | 281.6 | 267.2 | 2178 | 2178 | 100 | -3.027e-05 | -3.027e-05 | 4.196 | -3.027e-05 | 257
0.8 | 0.3499 | 2.044 | 0.9124 | 202.8 | 176.2 | 234.4 | 211.3 | 9.009 | 4.773 | 0.6468 | 0.6467 | 1.11 | 0.02852 | 0.0385 | 50 | 40 | 4.22 | 0.7304 | 0.153 | 431.4 | 477.8 | 431.4 | 448.3 | 437.7 | 452 | 473.6 | 461.4 | 493.1 | 437.7 | 234.9 | 431.4 | 0.8161 | 0.3499 | 0.00998 | 0.02852 | 750 | 3580 | 4.773 | 3580 | 4901 | 3580 | 750 | 1533 | 750 | 0.1019 | 1.841 | 1.807 | 1.853 | 304.3 | 281.2 | 308.2 | 344.5 | 376.3 | 304.3 | 295.3 | 281.2 | 2414 | 2414 | 100 | -5.113e-05 | -5.113e-05 | 4.22 | -5.113e-05 | 271.2
0.8 | 0.2477 | 1.831 | 0.9513 | 189.2 | 155.7 | 220.8 | 194.4 | 9.917 | 3.463 | 0.687 | 0.6869 | 1.136 | 0.04231 | 0.05279 | 50 | 40 | 3.005 | 0.7631 | 0.2204 | 435.8 | 471.9 | 435.8 | 450.6 | 440.6 | 453.1 | 469.2 | 458 | 482.5 | 440.6 | 251.4 | 435.8 | 0.851 | 0.2477 | 0.01048 | 0.04231 | 1080 | 3740 | 3.463 | 3740 | 4901 | 3740 | 1080 | 1977 | 1080 | 0.07481 | 1.825 | 1.794 | 1.833 | 314.8 | 293.2 | 308.2 | 344.5 | 369.8 | 314.8 | 304.9 | 293.2 | 2489 | 2489 | 100 | -3.354e-05 | -3.354e-05 | 3.005 | -3.354e-05 | 283
0.9666 | 0.1342 | 1.67 | 0.8669 | 229.8 | 215 | 249.6 | 228.4 | 6.402 | 3.391 | 0.6181 | 0.6181 | 1.093 | 0.02154 | 0.02443 | 50 | 48.33 | 4.756 | 0.3183 | 0.09385 | 425.6 | 461.6 | 425.6 | 438.7 | 427.9 | 440.1 | 460 | 447.8 | 478.4 | 427.9 | 198.1 | 425.6 | 0.7755 | 0.1342 | 0.00289 | 0.02154 | 460 | 1560 | 3.391 | 1560 | 4901 | 1560 | 460 | 768 | 460 | 0.06419 | 1.876 | 1.838 | 1.881 | 278.3 | 267.2 | 308.2 | 344.5 | 341.2 | 278.3 | 271.8 | 267.2 | 1350 | 1350 | 100 | -1.573e-09 | -1.573e-09 | 4.756 | -1.573e-09 | 257
0.9666 | 0.2823 | 1.95 | 0.8669 | 224.2 | 208.3 | 249.6 | 228.4 | 6.607 | 5.239 | 0.6337 | 0.6336 | 1.093 | 0.02115 | 0.02712 | 50 | 48.33 | 5.124 | 0.4917 | 0.09385 | 425.6 | 475.4 | 425.6 | 441.4 | 429.8 | 444.7 | 471.5 | 457.8 | 493.9 | 429.8 | 205.5 | 425.6 | 0.7755 | 0.2823 | 0.00597 | 0.02115 | 460 | 2410 | 5.239 | 2410 | 4901 | 2410 | 460 | 897 | 460 | 0.0988 | 1.87 | 1.83 | 1.881 | 283.4 | 267.2 | 308.2 | 344.5 | 365.3 | 283.4 | 276.8 | 267.2 | 1928 | 1928 | 100 | -1.517e-06 | -1.517e-06 | 5.124 | -1.517e-06 | 257
0.9666 | 0.1919 | 1.743 | 0.9026 | 214.2 | 193 | 237.7 | 215.1 | 8.009 | 3.544 | 0.6836 | 0.6835 | 1.105 | 0.032 | 0.03814 | 50 | 48.33 | 2.709 | 0.4917 | 0.1387 | 430.2 | 467.5 | 430.2 | 444.2 | 434.2 | 446.1 | 465.3 | 454.1 | 480 | 434.2 | 220 | 430.2 | 0.8074 | 0.1919 | 0.00614 | 0.032 | 680 | 2410 | 3.544 | 2410 | 4901 | 2410 | 680 | 1185 | 680 | 0.05219 | 1.852 | 1.819 | 1.858 | 294.1 | 278.2 | 308.2 | 344.5 | 353.1 | 294.1 | 286.1 | 278.2 | 1926 | 1926 | 100 | -6.041e-07 | -6.041e-07 | 2.709 | -6.041e-07 | 268.2
0.9666 | 0.2953 | 1.947 | 0.8971 | 212.1 | 190 | 239.8 | 217.3 | 8.213 | 4.766 | 0.672 | 0.6718 | 1.103 | 0.0299 | 0.03873 | 50 | 48.33 | 1.85 | 0.6223 | 0.1306 | 429.5 | 476.2 | 429.5 | 445.6 | 434.9 | 448.7 | 472.5 | 460.1 | 491.8 | 434.9 | 222.8 | 429.5 | 0.8025 | 0.2953 | 0.00883 | 0.0299 | 640 | 3050 | 4.766 | 3050 | 4901 | 3050 | 640 | 1246 | 640 | 0.04454 | 1.852 | 1.816 | 1.862 | 296 | 276.5 | 308.2 | 344.5 | 370.1 | 296 | 287.8 | 276.5 | 2407 | 2407 | 100 | -2.779e-05 | -2.779e-05 | 1.85 | -2.779e-05 | 266.4
0.9666 | 0.3031 | 1.961 | 0.8971 | 211.8 | 189.6 | 239.8 | 217.3 | 8.211 | 4.766 | 0.665 | 0.6648 | 1.103 | 0.02969 | 0.03869 | 50 | 48.33 | 3.204 | 0.6223 | 0.1306 | 429.5 | 476.2 | 429.5 | 445.7 | 435 | 448.9 | 472.4 | 460 | 491.4 | 435 | 223.2 | 429.5 | 0.8025 | 0.3031 | 0.009 | 0.02969 | 640 | 3050 | 4.766 | 3050 | 4901 | 3050 | 640 | 1255 | 640 | 0.07757 | 1.851 | 1.816 | 1.862 | 296.3 | 276.5 | 308.2 | 344.5 | 369.7 | 296.3 | 288.1 | 276.5 | 2421 | 2421 | 100 | -3.101e-05 | -3.101e-05 | 3.204 | -3.101e-05 | 266.4
0.9666 | 0.1874 | 1.73 | 0.9348 | 200.3 | 172.8 | 226.6 | 201.8 | 9.116 | 3.29 | 0.7124 | 0.7124 | 1.123 | 0.04487 | 0.05328 | 50 | 48.33 | 2.418 | 0.6243 | 0.1897 | 434 | 468.8 | 434 | 447.8 | 438.2 | 449.6 | 466.8 | 456 | 478.6 | 438.2 | 237.9 | 434 | 0.8362 | 0.1874 | 0.00841 | 0.04487 | 930 | 3060 | 3.29 | 3060 | 4901 | 3060 | 930 | 1609 | 930 | 0.05804 | 1.835 | 1.804 | 1.841 | 306.2 | 288.1 | 308.2 | 344.5 | 359.5 | 306.2 | 297 | 288.1 | 2401 | 2401 | 100 | -9.003e-06 | -9.003e-06 | 2.418 | -9.003e-06 | 278
0.9666 | 0.4327 | 2.241 | 0.8669 | 220 | 200.3 | 249.6 | 228.4 | 7.808 | 7.109 | 0.5924 | 0.5921 | 1.093 | 0.02043 | 0.02927 | 50 | 48.33 | 6.252 | 0.6672 | 0.09385 | 425.6 | 485.3 | 425.6 | 444 | 432.6 | 448.9 | 479.4 | 465.6 | 509.5 | 432.6 | 212.6 | 425.6 | 0.7755 | 0.4327 | 0.00884 | 0.02043 | 460 | 3270 | 7.109 | 3270 | 4901 | 3270 | 460 | 1031 | 460 | 0.1597 | 1.865 | 1.826 | 1.881 | 289.1 | 267.2 | 308.2 | 344.5 | 386.9 | 289.1 | 281.3 | 267.2 | 2554 | 2554 | 100 | -0.000171 | -0.000171 | 6.252 | -0.000171 | 257
0.9666 | 0.4526 | 2.303 | 0.8507 | 225 | 209.6 | 254.8 | 234 | 6.406 | 9 | 0.5426 | 0.5423 | 1.088 | 0.01668 | 0.02423 | 50 | 48.33 | 5.618 | 0.6978 | 0.07753 | 423.3 | 491 | 423.3 | 441.7 | 429.3 | 447.4 | 484 | 468.4 | 527.5 | 429.3 | 204.3 | 423.3 | 0.761 | 0.4526 | 0.00755 | 0.01668 | 380 | 3420 | 9 | 3420 | 4901 | 3420 | 380 | 875 | 380 | 0.1475 | 1.873 | 1.83 | 1.892 | 282.4 | 262.2 | 308.2 | 344.5 | 403.4 | 282.4 | 276 | 262.2 | 2626 | 2626 | 100 | -0.0002368 | -0.0002368 | 5.618 | -0.0002368 | 251.8
0.9666 | 0.557 | 2.47 | 0.8663 | 216.2 | 195 | 249.4 | 228.7 | 8.111 | 8.304 | 0.5479 | 0.5476 | 1.091 | 0.01982 | 0.03086 | 50 | 48.33 | 7.436 | 0.7794 | 0.09385 | 425.4 | 490.2 | 425.4 | 445.3 | 433.9 | 451.6 | 482.4 | 468.5 | 519.7 | 433.9 | 217.7 | 425.4 | 0.7749 | 0.557 | 0.01104 | 0.01982 | 460 | 3820 | 8.304 | 3820 | 4901 | 3820 | 460 | 1136 | 460 | 0.2262 | 1.86 | 1.821 | 1.88 | 292.7 | 267 | 308.2 | 344.5 | 399.9 | 292.7 | 284.6 | 267 | 3042 | 3042 | 100 | -0.002392 | -0.002392 | 7.436 | -0.002392 | 257
0.9666 | 0.4104 | 2.165 | 0.9026 | 205 | 178.7 | 237.7 | 215.1 | 9.108 | 5.632 | 0.6523 | 0.6521 | 1.105 | 0.03129 | 0.04413 | 50 | 48.33 | 1.787 | 0.7814 | 0.1387 | 430.2 | 482 | 430.2 | 448.1 | 437.5 | 452.5 | 476.8 | 464.3 | 499.4 | 437.5 | 232.5 | 430.2 | 0.8074 | 0.4104 | 0.01284 | 0.03129 | 680 | 3830 | 5.632 | 3830 | 4901 | 3830 | 680 | 1472 | 680 | 0.05387 | 1.844 | 1.81 | 1.858 | 302.9 | 278.2 | 308.2 | 344.5 | 383.6 | 302.9 | 293.8 | 278.2 | 3014 | 3014 | 100 | -0.0011 | -0.0011 | 1.787 | -0.0011 | 268.2
0.9666 | 0.6302 | 2.607 | 0.8864 | 204.1 | 178.8 | 243.4 | 221.4 | 8.712 | 7.807 | 0.5857 | 0.5853 | 1.1 | 0.0255 | 0.04157 | 50 | 48.33 | 2.814 | 0.9079 | 0.1163 | 428.2 | 490.8 | 428.2 | 448.8 | 437.1 | 456.2 | 481.9 | 467.8 | 515.1 | 437.1 | 233 | 428.2 | 0.7929 | 0.6302 | 0.01607 | 0.0255 | 570 | 4450 | 7.807 | 4450 | 4901 | 4450 | 570 | 1486 | 570 | 0.1004 | 1.845 | 1.807 | 1.869 | 302.8 | 273.2 | 308.2 | 344.5 | 401.1 | 302.8 | 294.1 | 273.2 | 3570 | 3570 | 100 | -0.02749 | -0.02749 | 2.814 | -0.02749 | 263
0.9666 | 0.4786 | 2.264 | 0.9189 | 194.4 | 163.2 | 232.1 | 208.6 | 9.711 | 5.563 | 0.6389 | 0.6386 | 1.113 | 0.03665 | 0.05419 | 50 | 48.33 | 2.078 | 0.9079 | 0.1632 | 432.1 | 483.3 | 432.1 | 450.6 | 439.8 | 455.8 | 477.2 | 464.6 | 500 | 439.8 | 245.5 | 432.1 | 0.8219 | 0.4786 | 0.01754 | 0.03665 | 800 | 4450 | 5.563 | 4450 | 4901 | 4450 | 800 | 1811 | 800 | 0.07515 | 1.833 | 1.799 | 1.849 | 311.2 | 283.2 | 308.2 | 344.5 | 389.5 | 311.2 | 301.5 | 283.2 | 3616 | 3616 | 100 | -0.01157 | -0.01157 | 2.078 | -0.01157 | 273.2
0.9666 | 0.3403 | 1.964 | 0.9575 | 180.5 | 143.4 | 217.8 | 191.5 | 10.02 | 3.87 | 0.6979 | 0.6977 | 1.138 | 0.05566 | 0.0746 | 50 | 48.33 | 2.366 | 0.9079 | 0.2346 | 436.2 | 475.4 | 436.2 | 451.9 | 441.3 | 455.5 | 471.4 | 459.5 | 484.9 | 441.3 | 260.9 | 436.2 | 0.8565 | 0.3403 | 0.01894 | 0.05566 | 1150 | 4450 | 3.87 | 4450 | 4901 | 4450 | 1150 | 2259 | 1150 | 0.08573 | 1.817 | 1.785 | 1.828 | 320.3 | 295.1 | 308.2 | 344.5 | 378.5 | 320.3 | 310.2 | 295.1 | 3624 | 3624 | 100 | -0.004314 | -0.004314 | 2.366 | -0.004314 | 285.1
1.5 | 0.1893 | 1.839 | 0.8377 | 235.8 | 226 | 257.9 | 238.4 | 4.502 | 4.727 | 0.5704 | 0.5703 | 1.082 | 0.02366 | 0.02814 | 50 | 75 | 3.216 | 0.3183 | 0.06733 | 421.2 | 467.6 | 421.2 | 436 | 423.2 | 438.5 | 464.7 | 449.8 | 494.8 | 423.2 | 187.5 | 421.2 | 0.7494 | 0.1893 | 0.00448 | 0.02366 | 330 | 1560 | 4.727 | 1560 | 4901 | 1560 | 330 | 607 | 330 | 0.06855 | 1.891 | 1.844 | 1.899 | 269.3 | 258.2 | 308.2 | 344.5 | 356.9 | 269.3 | 264.7 | 258.2 | 2132 | 2132 | 100 | -2.933e-07 | -2.933e-07 | 3.216 | -2.933e-07 | 248.2
1.5 | 0.1292 | 1.707 | 0.8669 | 229 | 214.1 | 249.6 | 228.4 | 6.4 | 3.391 | 0.6298 | 0.6297 | 1.093 | 0.0343 | 0.03873 | 50 | 75 | 3.064 | 0.3183 | 0.09385 | 425.6 | 461.6 | 425.6 | 439.3 | 428.1 | 440.8 | 460 | 447.4 | 478.4 | 428.1 | 199.1 | 425.6 | 0.7755 | 0.1292 | 0.00443 | 0.0343 | 460 | 1560 | 3.391 | 1560 | 4901 | 1560 | 460 | 785 | 460 | 0.06433 | 1.876 | 1.837 | 1.881 | 278.9 | 267.2 | 308.2 | 344.5 | 341.1 | 278.9 | 272.5 | 267.2 | 2100 | 2100 | 100 | -1.291e-07 | -1.291e-07 | 3.064 | -1.291e-07 | 257
1.5 | 0.3381 | 2.224 | 0.8374 | 230.9 | 217.4 | 257.8 | 238.5 | 5.9 | 7.303 | 0.5691 | 0.5689 | 1.081 | 0.02331 | 0.03119 | 50 | 75 | 3.032 | 0.4917 | 0.06733 | 421.1 | 481.7 | 421.1 | 439.7 | 426.8 | 444 | 476.4 | 460.8 | 514.3 | 426.8 | 196 | 421.1 | 0.7491 | 0.3381 | 0.00788 | 0.02331 | 330 | 2410 | 7.303 | 2410 | 4901 | 2410 | 330 | 734 | 330 | 0.08949 | 1.884 | 1.838 | 1.899 | 276.4 | 258.1 | 308.2 | 344.5 | 383.6 | 276.4 | 270.5 | 258.1 | 2952 | 2952 | 100 | -0.0002172 | -0.0002172 | 3.032 | -0.0002172 | 248.2
1.5 | 0.2581 | 2.015 | 0.8669 | 223.8 | 205.8 | 249.6 | 228.4 | 7.402 | 5.239 | 0.6243 | 0.6241 | 1.093 | 0.03301 | 0.04153 | 50 | 75 | 5.659 | 0.4917 | 0.09385 | 425.6 | 475.4 | 425.6 | 442.7 | 431 | 445.7 | 471.9 | 458.2 | 495 | 431 | 207.2 | 425.6 | 0.7755 | 0.2581 | 0.00852 | 0.03301 | 460 | 2410 | 5.239 | 2410 | 4901 | 2410 | 460 | 927 | 460 | 0.1702 | 1.871 | 1.831 | 1.881 | 285.2 | 267.2 | 308.2 | 344.5 | 366.2 | 285.2 | 277.8 | 267.2 | 3008 | 3008 | 100 | -0.0001147 | -0.0001147 | 5.659 | -0.0001147 | 257
1.5 | 0.1724 | 1.766 | 0.9026 | 213.7 | 192.1 | 237.7 | 215.1 | 8.115 | 3.544 | 0.692 | 0.6919 | 1.105 | 0.05093 | 0.05971 | 50 | 75 | 2.475 | 0.4917 | 0.1387 | 430.2 | 467.5 | 430.2 | 444.7 | 434.5 | 446.5 | 465.5 | 454 | 479.7 | 434.5 | 220.8 | 430.2 | 0.8074 | 0.1724 | 0.00878 | 0.05093 | 680 | 2410 | 3.544 | 2410 | 4901 | 2410 | 680 | 1201 | 680 | 0.07413 | 1.852 | 1.818 | 1.858 | 294.6 | 278.2 | 308.2 | 344.5 | 352.9 | 294.6 | 286.5 | 278.2 | 2995 | 2995 | 100 | -3.924e-05 | -3.924e-05 | 2.475 | -3.924e-05 | 268.2
1.5 | 0.4436 | 2.5 | 0.8377 | 226.9 | 212.5 | 257.9 | 238.4 | 6.109 | 9.242 | 0.5373 | 0.537 | 1.082 | 0.0227 | 0.03277 | 50 | 75 | 4.984 | 0.6223 | 0.06733 | 421.2 | 489.7 | 421.2 | 441.7 | 428.3 | 447.6 | 482.4 | 465.8 | 527.7 | 428.3 | 201.5 | 421.2 | 0.7494 | 0.4436 | 0.01007 | 0.0227 | 330 | 3050 | 9.242 | 3050 | 4901 | 3050 | 330 | 825 | 330 | 0.1792 | 1.879 | 1.833 | 1.899 | 280.2 | 258.2 | 308.2 | 344.5 | 400.8 | 280.2 | 274.1 | 258.2 | 3596 | 3596 | 100 | -0.007491 | -0.007491 | 4.984 | -0.007491 | 248.2
1.5 | 0.2565 | 1.978 | 0.8971 | 211.6 | 188.8 | 239.8 | 217.3 | 8.415 | 4.766 | 0.6786 | 0.6785 | 1.103 | 0.04733 | 0.05947 | 50 | 75 | 3.661 | 0.6223 | 0.1306 | 429.5 | 476.2 | 429.5 | 446.4 | 435.3 | 449.2 | 472.9 | 460.1 | 490.6 | 435.3 | 223.7 | 429.5 | 0.8025 | 0.2565 | 0.01214 | 0.04733 | 640 | 3050 | 4.766 | 3050 | 4901 | 3050 | 640 | 1266 | 640 | 0.1353 | 1.853 | 1.816 | 1.862 | 296.8 | 276.5 | 308.2 | 344.5 | 369.1 | 296.8 | 288.4 | 276.5 | 3696 | 3696 | 100 | -0.001668 | -0.001668 | 3.661 | -0.001668 | 266.4
1.5 | 0.2675 | 2.014 | 0.8971 | 210.5 | 188.1 | 239.8 | 217.3 | 8.211 | 4.766 | 0.6805 | 0.6804 | 1.103 | 0.04737 | 0.06004 | 50 | 75 | 2.52 | 0.6223 | 0.1306 | 429.5 | 476.2 | 429.5 | 446.7 | 435.3 | 449.7 | 472.7 | 459.4 | 490.8 | 435.3 | 224.7 | 429.5 | 0.8025 | 0.2675 | 0.01267 | 0.04737 | 640 | 3050 | 4.766 | 3050 | 4901 | 3050 | 640 | 1289 | 640 | 0.09316 | 1.852 | 1.814 | 1.862 | 297.2 | 276.5 | 308.2 | 344.5 | 369.2 | 297.2 | 289 | 276.5 | 3697 | 3697 | 100 | -0.002059 | -0.002059 | 2.52 | -0.002059 | 266.4
1.5 | 0.1724 | 1.755 | 0.9351 | 199.4 | 172 | 226.8 | 201.7 | 9.016 | 3.29 | 0.7177 | 0.7177 | 1.124 | 0.07069 | 0.08288 | 50 | 75 | 5.089 | 0.6243 | 0.1897 | 434.1 | 468.9 | 434.1 | 448.4 | 438.2 | 450.2 | 466.9 | 455.6 | 477.3 | 438.2 | 238.8 | 434.1 | 0.8364 | 0.1724 | 0.01219 | 0.07069 | 930 | 3060 | 3.29 | 3060 | 4901 | 3060 | 930 | 1632 | 930 | 0.1895 | 1.836 | 1.803 | 1.841 | 306.6 | 288.2 | 308.2 | 344.5 | 358.5 | 306.6 | 297.6 | 288.2 | 3723 | 3723 | 100 | -0.0006279 | -0.0006279 | 5.089 | -0.0006279 | 278
1.5 | 0.392 | 2.378 | 0.8669 | 217.7 | 197.1 | 249.6 | 228.4 | 8.013 | 7.109 | 0.5988 | 0.5985 | 1.093 | 0.0327 | 0.04552 | 50 | 75 | 4.451 | 0.6672 | 0.09385 | 425.6 | 485.3 | 425.6 | 445.8 | 433.4 | 450.7 | 479.5 | 464.6 | 510.3 | 433.4 | 215.7 | 425.6 | 0.7755 | 0.392 | 0.01282 | 0.0327 | 460 | 3270 | 7.109 | 3270 | 4901 | 3270 | 460 | 1094 | 460 | 0.175 | 1.865 | 1.823 | 1.881 | 291.3 | 267.2 | 308.2 | 344.5 | 387.6 | 291.3 | 283.3 | 267.2 | 3933 | 3933 | 100 | -0.01453 | -0.01453 | 4.451 | -0.01453 | 257
1.5 | 0.5 | 2.672 | 0.8605 | 216 | 194 | 251.3 | 230.7 | 8.411 | 8.535 | 0.5421 | 0.5418 | 1.089 | 0.02912 | 0.04368 | 50 | 75 | 6.665 | 0.7488 | 0.08773 | 424.6 | 490.3 | 424.6 | 446.9 | 434.4 | 453.2 | 482.7 | 467.5 | 522.4 | 434.4 | 218.4 | 424.6 | 0.7697 | 0.5 | 0.01456 | 0.02912 | 430 | 3670 | 8.535 | 3670 | 4901 | 3670 | 430 | 1149 | 430 | 0.2949 | 1.864 | 1.822 | 1.884 | 293.4 | 265.2 | 308.2 | 344.5 | 401 | 293.4 | 285 | 265.2 | 4424 | 4424 | 100 | -0.134 | -0.134 | 6.665 | -0.134 | 255.1
1.5 | 0.4985 | 2.659 | 0.8663 | 213.6 | 190.2 | 249.4 | 228.7 | 8.714 | 8.304 | 0.5781 | 0.5778 | 1.091 | 0.03226 | 0.04834 | 50 | 75 | 3.55 | 0.7794 | 0.09385 | 425.4 | 490.2 | 425.4 | 447.7 | 435.3 | 453.9 | 482.7 | 467.8 | 518.9 | 435.3 | 221.8 | 425.4 | 0.7749 | 0.4985 | 0.01608 | 0.03226 | 460 | 3820 | 8.304 | 3820 | 4901 | 3820 | 460 | 1223 | 460 | 0.1604 | 1.86 | 1.819 | 1.88 | 295.9 | 267 | 308.2 | 344.5 | 399.3 | 295.9 | 287.2 | 267 | 4519 | 4519 | 100 | -0.2123 | -0.2123 | 3.55 | -0.2123 | 257
1.5 | 0.3718 | 2.274 | 0.9026 | 202.1 | 176 | 237.7 | 215.1 | 8.818 | 5.618 | 0.6631 | 0.6629 | 1.105 | 0.04973 | 0.06822 | 50 | 75 | 3.043 | 0.7794 | 0.1387 | 430.2 | 481.9 | 430.2 | 449.5 | 437.5 | 454 | 476.7 | 462.7 | 497.3 | 437.5 | 235.4 | 430.2 | 0.8074 | 0.3718 | 0.01849 | 0.04973 | 680 | 3820 | 5.618 | 3820 | 4901 | 3820 | 680 | 1546 | 680 | 0.1394 | 1.844 | 1.805 | 1.858 | 304.4 | 278.2 | 308.2 | 344.5 | 381.9 | 304.4 | 295.6 | 278.2 | 4582 | 4582 | 100 | -0.08637 | -0.08637 | 3.043 | -0.08637 | 268.2
1.5 | 0.1948 | 1.775 | 0.9675 | 181.7 | 145.1 | 214.3 | 186.6 | 10.02 | 3.056 | 0.742 | 0.7419 | 1.149 | 0.09729 | 0.1162 | 50 | 75 | 6.846 | 0.7794 | 0.255 | 437.3 | 469.4 | 437.3 | 451.6 | 441.3 | 453.6 | 467.2 | 455.9 | 474.7 | 441.3 | 259.5 | 437.3 | 0.8655 | 0.1948 | 0.01895 | 0.09729 | 1250 | 3820 | 3.056 | 3820 | 4901 | 3820 | 1250 | 2219 | 1250 | 0.3136 | 1.818 | 1.786 | 1.824 | 319.5 | 298.2 | 308.2 | 344.5 | 364.9 | 319.5 | 309.5 | 298.2 | 4581 | 4581 | 100 | -0.01284 | -0.01284 | 6.846 | -0.01284 | 288
1.5 | 0.5478 | 2.767 | 0.8864 | 201 | 174.7 | 243.4 | 221.4 | 8.813 | 7.807 | 0.6031 | 0.6027 | 1.1 | 0.04069 | 0.06298 | 50 | 75 | 2.53 | 0.9079 | 0.1163 | 428.2 | 490.8 | 428.2 | 450.8 | 437.7 | 458 | 482.2 | 466.6 | 513.5 | 437.7 | 236.7 | 428.2 | 0.7929 | 0.5478 | 0.02229 | 0.04069 | 570 | 4450 | 7.807 | 4450 | 4901 | 4450 | 570 | 1577 | 570 | 0.1339 | 1.846 | 1.804 | 1.869 | 305.1 | 273.2 | 308.2 | 344.5 | 399.9 | 305.1 | 296.3 | 273.2 | 5293 | 5293 | 100 | -2.087 | -2.087 | 2.53 | -2.087 | 263
1.5 | 0.4262 | 2.373 | 0.9189 | 191.5 | 159.5 | 232.1 | 208.6 | 9.718 | 5.563 | 0.6736 | 0.6733 | 1.113 | 0.05901 | 0.08416 | 50 | 75 | 2.035 | 0.9079 | 0.1632 | 432.1 | 483.3 | 432.1 | 452.1 | 440.1 | 457.2 | 477.4 | 463.5 | 496.8 | 440.1 | 248.6 | 432.1 | 0.8219 | 0.4262 | 0.02515 | 0.05901 | 800 | 4450 | 5.563 | 4450 | 4901 | 4450 | 800 | 1898 | 800 | 0.109 | 1.833 | 1.796 | 1.849 | 313.1 | 283.2 | 308.2 | 344.5 | 387.1 | 313.1 | 303.3 | 283.2 | 5354 | 5354 | 100 | -0.878 | -0.878 | 2.035 | -0.878 | 273.2
1.5 | 0.3071 | 2.022 | 0.9578 | 178.3 | 140.7 | 217.9 | 191.3 | 9.918 | 3.87 | 0.7309 | 0.7307 | 1.139 | 0.08802 | 0.1151 | 50 | 75 | 5.233 | 0.9079 | 0.2346 | 436.3 | 475.6 | 436.3 | 452.9 | 441.3 | 456.4 | 471.6 | 458.6 | 481.7 | 441.3 | 263 | 436.3 | 0.8568 | 0.3071 | 0.02703 | 0.08802 | 1150 | 4450 | 3.87 | 4450 | 4901 | 4450 | 1150 | 2325 | 1150 | 0.281 | 1.818 | 1.782 | 1.828 | 321.3 | 295.2 | 308.2 | 344.5 | 376.2 | 321.3 | 311.4 | 295.2 | 5370 | 5370 | 100 | -0.3086 | -0.3086 | 5.233 | -0.3086 | 285.1
2 | 0.01999 | 1.453 | 0.9156 | 216.8 | 195.8 | 233.7 | 209.9 | 8.105 | 2.013 | 0.558 | 0.558 | 1.113 | 0.07955 | 0.08114 | 50 | 100 | 3.703 | 0.3162 | 0.1571 | 431.9 | 452.1 | 431.9 | 442.3 | 433.8 | 442.5 | 451.9 | 442.8 | 466.4 | 433.8 | 216.9 | 431.9 | 0.819 | 0.01999 | 0.00159 | 0.07955 | 770 | 1550 | 2.013 | 1550 | 4901 | 1550 | 770 | 1119 | 770 | 0.1075 | 1.851 | 1.822 | 1.852 | 292.2 | 282.2 | 308.2 | 344.5 | 329.7 | 292.2 | 284.1 | 282.2 | 2902 | 2902 | 100 | -1.487e-08 | -1.487e-08 | 3.703 | -1.487e-08 | 272
2 | 0.1208 | 1.737 | 0.8669 | 228.6 | 213.2 | 249.6 | 228.4 | 6.607 | 3.391 | 0.617 | 0.6169 | 1.093 | 0.04619 | 0.05177 | 50 | 100 | 2.661 | 0.3183 | 0.09385 | 425.6 | 461.6 | 425.6 | 439.9 | 428.5 | 441.3 | 460.1 | 447.3 | 479.8 | 428.5 | 199.9 | 425.6 | 0.7755 | 0.1208 | 0.00558 | 0.04619 | 460 | 1560 | 3.391 | 1560 | 4901 | 1560 | 460 | 799 | 460 | 0.07636 | 1.876 | 1.836 | 1.881 | 279.7 | 267.2 | 308.2 | 344.5 | 342.5 | 279.7 | 273.1 | 267.2 | 2870 | 2870 | 100 | -2.099e-06 | -2.099e-06 | 2.661 | -2.099e-06 | 257
2 | 0.1769 | 1.906 | 0.8377 | 236.4 | 222.7 | 257.9 | 238.4 | 6.203 | 4.879 | 0.5628 | 0.5627 | 1.082 | 0.03155 | 0.03713 | 50 | 100 | 5.129 | 0.3285 | 0.06733 | 421.2 | 468.6 | 421.2 | 437.4 | 425.4 | 439.5 | 466.1 | 452.1 | 496.5 | 425.4 | 189 | 421.2 | 0.7494 | 0.1769 | 0.00558 | 0.03155 | 330 | 1610 | 4.879 | 1610 | 4901 | 1610 | 330 | 629 | 330 | 0.1498 | 1.892 | 1.849 | 1.899 | 272 | 258.2 | 308.2 | 344.5 | 359 | 272 | 265.8 | 258.2 | 2921 | 2921 | 100 | -6.995e-06 | -6.995e-06 | 5.129 | -6.995e-06 | 248.2
2 | 0.3112 | 2.373 | 0.8377 | 229.7 | 213.5 | 257.9 | 238.4 | 7 | 7.303 | 0.5671 | 0.5669 | 1.082 | 0.03133 | 0.04108 | 50 | 100 | 3.139 | 0.4917 | 0.06733 | 421.2 | 481.8 | 421.2 | 441.9 | 428.7 | 446 | 476.9 | 461 | 515 | 428.7 | 199 | 421.2 | 0.7494 | 0.3112 | 0.00975 | 0.03133 | 330 | 2410 | 7.303 | 2410 | 4901 | 2410 | 330 | 783 | 330 | 0.1225 | 1.885 | 1.839 | 1.899 | 279.5 | 258.2 | 308.2 | 344.5 | 384.2 | 279.5 | 272.5 | 258.2 | 3903 | 3903 | 100 | -0.004356 | -0.004356 | 3.139 | -0.004356 | 248.2
2 | 0.2397 | 2.122 | 0.8666 | 221.9 | 203.3 | 249.5 | 228.5 | 7.506 | 5.239 | 0.6301 | 0.6299 | 1.092 | 0.04523 | 0.05607 | 50 | 100 | 3.679 | 0.4917 | 0.09385 | 425.5 | 475.3 | 425.5 | 444.1 | 431.7 | 447.1 | 471.8 | 457.3 | 495.7 | 431.7 | 209.8 | 425.5 | 0.7752 | 0.2397 | 0.01084 | 0.04523 | 460 | 2410 | 5.239 | 2410 | 4901 | 2410 | 460 | 976 | 460 | 0.1478 | 1.871 | 1.828 | 1.881 | 287 | 267.1 | 308.2 | 344.5 | 366.9 | 287 | 279.5 | 267.1 | 4019 | 4019 | 100 | -0.002188 | -0.002188 | 3.679 | -0.002188 | 257
2 | 0.1589 | 1.818 | 0.9026 | 212.6 | 190.2 | 237.7 | 215.1 | 8.315 | 3.544 | 0.678 | 0.6779 | 1.105 | 0.0684 | 0.07927 | 50 | 100 | 2.919 | 0.4917 | 0.1387 | 430.2 | 467.5 | 430.2 | 445.6 | 435 | 447.3 | 465.6 | 453.7 | 480.6 | 435 | 222.4 | 430.2 | 0.8074 | 0.1589 | 0.01087 | 0.0684 | 680 | 2410 | 3.544 | 2410 | 4901 | 2410 | 680 | 1236 | 680 | 0.1187 | 1.853 | 1.817 | 1.858 | 295.8 | 278.2 | 308.2 | 344.5 | 353.7 | 295.8 | 287.5 | 278.2 | 4066 | 4066 | 100 | -0.0006507 | -0.0006507 | 2.919 | -0.0006507 | 268.2
2 | 0.4127 | 2.764 | 0.8377 | 224.5 | 206.5 | 257.9 | 238.4 | 7.401 | 9.242 | 0.5329 | 0.5326 | 1.082 | 0.03063 | 0.04327 | 50 | 100 | 3.612 | 0.6223 | 0.06733 | 421.2 | 489.7 | 421.2 | 444.9 | 430.8 | 450.7 | 482.6 | 465.5 | 530 | 430.8 | 206.4 | 421.2 | 0.7494 | 0.4127 | 0.01264 | 0.03063 | 330 | 3050 | 9.242 | 3050 | 4901 | 3050 | 330 | 912 | 330 | 0.1719 | 1.88 | 1.832 | 1.899 | 284.7 | 258.2 | 308.2 | 344.5 | 402.8 | 284.7 | 277.3 | 258.2 | 4759 | 4759 | 100 | -0.1867 | -0.1867 | 3.612 | -0.1867 | 248.2
2 | 0.2512 | 2.138 | 0.8971 | 208.1 | 184 | 239.8 | 217.3 | 8.616 | 4.766 | 0.6634 | 0.6633 | 1.103 | 0.06346 | 0.0794 | 50 | 100 | 3.84 | 0.6223 | 0.1306 | 429.5 | 476.2 | 429.5 | 448.5 | 436.3 | 451.5 | 472.7 | 458.7 | 491.5 | 436.3 | 228.1 | 429.5 | 0.8025 | 0.2512 | 0.01594 | 0.06346 | 640 | 3050 | 4.766 | 3050 | 4901 | 3050 | 640 | 1368 | 640 | 0.1921 | 1.852 | 1.812 | 1.862 | 299.7 | 276.5 | 308.2 | 344.5 | 369.8 | 299.7 | 291.1 | 276.5 | 5001 | 5001 | 100 | -0.04234 | -0.04234 | 3.84 | -0.04234 | 266.4
2 | 0.3546 | 2.561 | 0.8669 | 215.4 | 192.1 | 249.6 | 228.4 | 8.814 | 7.109 | 0.6053 | 0.6051 | 1.093 | 0.04458 | 0.06039 | 50 | 100 | 3.434 | 0.6672 | 0.09385 | 425.6 | 485.3 | 425.6 | 448.3 | 435.1 | 452.9 | 479.8 | 464.2 | 510.6 | 435.1 | 219.7 | 425.6 | 0.7755 | 0.3546 | 0.01581 | 0.04458 | 460 | 3270 | 7.109 | 3270 | 4901 | 3270 | 460 | 1178 | 460 | 0.1773 | 1.866 | 1.822 | 1.881 | 294.7 | 267.2 | 308.2 | 344.5 | 387.9 | 294.7 | 285.9 | 267.2 | 5162 | 5162 | 100 | -0.2915 | -0.2915 | 3.434 | -0.2915 | 257
2 | 0.1874 | 1.903 | 0.9351 | 196.2 | 164.1 | 226.8 | 201.7 | 10.12 | 3.656 | 0.7054 | 0.7053 | 1.124 | 0.09407 | 0.1117 | 50 | 100 | 5.363 | 0.6937 | 0.1897 | 434.1 | 472.1 | 434.1 | 450.6 | 440.2 | 452.6 | 469.9 | 458.2 | 481.8 | 440.2 | 244 | 434.1 | 0.8364 | 0.1874 | 0.01763 | 0.09407 | 930 | 3400 | 3.656 | 3400 | 4901 | 3400 | 930 | 1770 | 930 | 0.2959 | 1.835 | 1.802 | 1.841 | 310.8 | 288.2 | 308.2 | 344.5 | 365.7 | 310.8 | 300.6 | 288.2 | 5519 | 5519 | 100 | -0.05708 | -0.05708 | 5.363 | -0.05708 | 278
2 | 0.3311 | 2.409 | 0.9026 | 199.2 | 171.8 | 237.7 | 215.1 | 9.018 | 5.618 | 0.6551 | 0.6548 | 1.105 | 0.06695 | 0.08912 | 50 | 100 | 3.498 | 0.7794 | 0.1387 | 430.2 | 481.9 | 430.2 | 451.4 | 438.2 | 455.7 | 476.9 | 461.7 | 498 | 438.2 | 239 | 430.2 | 0.8074 | 0.3311 | 0.02217 | 0.06695 | 680 | 3820 | 5.618 | 3820 | 4901 | 3820 | 680 | 1638 | 680 | 0.2127 | 1.845 | 1.802 | 1.858 | 306.7 | 278.2 | 308.2 | 344.5 | 382.5 | 306.7 | 297.7 | 278.2 | 6081 | 6081 | 100 | -1.523 | -1.523 | 3.498 | -1.523 | 268.2
2 | 0.4607 | 2.974 | 0.8744 | 204.8 | 177.7 | 247.3 | 225.8 | 9.318 | 8.16 | 0.58 | 0.5797 | 1.095 | 0.04765 | 0.0696 | 50 | 100 | 2.625 | 0.8324 | 0.102 | 426.6 | 490.8 | 426.6 | 452 | 437.8 | 458.6 | 483.1 | 466.2 | 519 | 437.8 | 233.1 | 426.6 | 0.7822 | 0.4607 | 0.02195 | 0.04765 | 500 | 4080 | 8.16 | 4080 | 4901 | 4080 | 500 | 1487 | 500 | 0.1667 | 1.856 | 1.81 | 1.876 | 303.5 | 269.5 | 308.2 | 344.5 | 401.4 | 303.5 | 294.1 | 269.5 | 6352 | 6352 | 100 | -11.93 | -11.93 | 2.625 | -11.93 | 259.3
2 | 0.3219 | 2.349 | 0.9189 | 192 | 160.5 | 232.1 | 208.6 | 9.619 | 5.1 | 0.6749 | 0.6747 | 1.113 | 0.07949 | 0.1051 | 50 | 100 | 2.32 | 0.8324 | 0.1632 | 432.1 | 480.6 | 432.1 | 452.7 | 439.9 | 456.9 | 475.8 | 461.2 | 494.6 | 439.9 | 247.9 | 432.1 | 0.8219 | 0.3219 | 0.02559 | 0.07949 | 800 | 4080 | 5.1 | 4080 | 4901 | 4080 | 800 | 1879 | 800 | 0.1511 | 1.836 | 1.796 | 1.849 | 312.6 | 283.2 | 308.2 | 344.5 | 382.1 | 312.6 | 302.9 | 283.2 | 6511 | 6511 | 100 | -3.084 | -3.084 | 2.32 | -3.084 | 273.2
2 | 0.4784 | 2.984 | 0.8864 | 197.6 | 168.4 | 243.4 | 221.4 | 9.418 | 7.807 | 0.6004 | 0.6 | 1.1 | 0.05516 | 0.08155 | 50 | 100 | -0.8491 | 0.9079 | 0.1163 | 428.2 | 490.8 | 428.2 | 453.4 | 439 | 460.3 | 482.7 | 465.7 | 517.4 | 439 | 241.4 | 428.2 | 0.7929 | 0.4784 | 0.02639 | 0.05516 | 570 | 4450 | 7.807 | 4450 | 4901 | 4450 | 570 | 1701 | 570 | -0.05882 | 1.847 | 1.802 | 1.869 | 308.6 | 273.2 | 308.2 | 344.5 | 402.9 | 308.6 | 299.1 | 273.2 | 6927 | 6927 | 100 | -38.39 | -38.39 | -0.8491 | -38.39 | 263
2 | 0.3388 | 2.345 | 0.9351 | 183.2 | 146.3 | 226.8 | 201.7 | 10.22 | 4.785 | 0.6814 | 0.6812 | 1.124 | 0.09209 | 0.1233 | 50 | 100 | 2.387 | 0.9079 | 0.1897 | 434.1 | 480.3 | 434.1 | 454.4 | 441.5 | 458.7 | 475.4 | 460.8 | 492.4 | 441.5 | 258.3 | 434.1 | 0.8364 | 0.3388 | 0.0312 | 0.09209 | 930 | 4450 | 4.785 | 4450 | 4901 | 4450 | 930 | 2181 | 930 | 0.1702 | 1.828 | 1.788 | 1.841 | 319 | 288.2 | 308.2 | 344.5 | 383.9 | 319 | 308.8 | 288.2 | 7131 | 7131 | 100 | -10.51 | -10.51 | 2.387 | -10.51 | 278
2.333 | 0.1691 | 1.924 | 0.8377 | 235.3 | 223.2 | 257.9 | 238.4 | 5.502 | 4.758 | 0.5625 | 0.5624 | 1.082 | 0.03713 | 0.04341 | 50 | 116.7 | 5.627 | 0.3203 | 0.06733 | 421.2 | 467.8 | 421.2 | 437.6 | 424.8 | 439.8 | 465.2 | 450.4 | 494.8 | 424.8 | 189.4 | 421.2 | 0.7494 | 0.1691 | 0.00628 | 0.03713 | 330 | 1570 | 4.758 | 1570 | 4901 | 1570 | 330 | 635 | 330 | 0.1891 | 1.892 | 1.845 | 1.899 | 271.6 | 258.2 | 308.2 | 344.5 | 356.9 | 271.6 | 266.1 | 258.2 | 3360 | 3360 | 100 | -2.414e-05 | -2.414e-05 | 5.627 | -2.414e-05 | 248.2
2.333 | 0.2953 | 2.467 | 0.8377 | 228.4 | 211.8 | 257.9 | 238.4 | 7.102 | 7.303 | 0.5595 | 0.5593 | 1.082 | 0.03644 | 0.0472 | 50 | 116.7 | 3.861 | 0.4917 | 0.06733 | 421.2 | 481.8 | 421.2 | 443.1 | 429.3 | 447.2 | 476.9 | 460.3 | 515.6 | 429.3 | 200.8 | 421.2 | 0.7494 | 0.2953 | 0.01076 | 0.03644 | 330 | 2410 | 7.303 | 2410 | 4901 | 2410 | 330 | 814 | 330 | 0.1755 | 1.885 | 1.837 | 1.899 | 280.8 | 258.2 | 308.2 | 344.5 | 384.7 | 280.8 | 273.7 | 258.2 | 4545 | 4545 | 100 | -0.02171 | -0.02171 | 3.861 | -0.02171 | 248.2
2.333 | 0.2291 | 2.178 | 0.8669 | 220.6 | 202.3 | 249.6 | 228.4 | 7.307 | 5.239 | 0.6215 | 0.6214 | 1.093 | 0.05282 | 0.06492 | 50 | 116.7 | 3.561 | 0.4917 | 0.09385 | 425.6 | 475.4 | 425.6 | 445 | 431.7 | 448 | 471.9 | 456.5 | 496.8 | 431.7 | 211.1 | 425.6 | 0.7755 | 0.2291 | 0.0121 | 0.05282 | 460 | 2410 | 5.239 | 2410 | 4901 | 2410 | 460 | 1002 | 460 | 0.1681 | 1.871 | 1.826 | 1.881 | 287.7 | 267.2 | 308.2 | 344.5 | 367.9 | 287.7 | 280.4 | 267.2 | 4721 | 4721 | 100 | -0.01042 | -0.01042 | 3.561 | -0.01042 | 257
2.333 | 0.1535 | 1.838 | 0.9026 | 212.1 | 189.6 | 237.7 | 215.1 | 8.311 | 3.544 | 0.6597 | 0.6596 | 1.105 | 0.07941 | 0.0916 | 50 | 116.7 | 5.595 | 0.4917 | 0.1387 | 430.2 | 467.5 | 430.2 | 446 | 435.1 | 447.6 | 465.6 | 453.5 | 480.6 | 435.1 | 223 | 430.2 | 0.8074 | 0.1535 | 0.01219 | 0.07941 | 680 | 2410 | 3.544 | 2410 | 4901 | 2410 | 680 | 1250 | 680 | 0.2704 | 1.853 | 1.817 | 1.858 | 296.2 | 278.2 | 308.2 | 344.5 | 353.7 | 296.2 | 287.9 | 278.2 | 4833 | 4833 | 100 | -0.002938 | -0.002938 | 5.595 | -0.002938 | 268.2
2.333 | 0.3921 | 2.894 | 0.8377 | 221.8 | 205.5 | 257.9 | 238.4 | 6.61 | 9.242 | 0.5261 | 0.5257 | 1.082 | 0.03563 | 0.0496 | 50 | 116.7 | 3.932 | 0.6223 | 0.06733 | 421.2 | 489.7 | 421.2 | 446 | 430.5 | 452.1 | 482.3 | 463.5 | 530.7 | 430.5 | 208.7 | 421.2 | 0.7494 | 0.3921 | 0.01397 | 0.03563 | 330 | 3050 | 9.242 | 3050 | 4901 | 3050 | 330 | 955 | 330 | 0.2169 | 1.879 | 1.826 | 1.899 | 285.4 | 258.2 | 308.2 | 344.5 | 403.4 | 285.4 | 278.8 | 258.2 | 5517 | 5517 | 100 | -0.9707 | -0.9707 | 3.932 | -0.9707 | 248.2
2.333 | 0.239 | 2.194 | 0.8971 | 207.1 | 182.1 | 239.8 | 217.3 | 8.813 | 4.766 | 0.6556 | 0.6555 | 1.103 | 0.0741 | 0.09181 | 50 | 116.7 | 5.25 | 0.6223 | 0.1306 | 429.5 | 476.2 | 429.5 | 449.3 | 436.7 | 452.3 | 472.8 | 458.4 | 491.4 | 436.7 | 229.7 | 429.5 | 0.8025 | 0.239 | 0.01771 | 0.0741 | 640 | 3050 | 4.766 | 3050 | 4901 | 3050 | 640 | 1404 | 640 | 0.3076 | 1.852 | 1.811 | 1.862 | 300.9 | 276.5 | 308.2 | 344.5 | 369.7 | 300.9 | 292 | 276.5 | 5859 | 5859 | 100 | -0.1985 | -0.1985 | 5.25 | -0.1985 | 266.4
2.333 | 0.3328 | 2.65 | 0.8669 | 213.7 | 190.4 | 249.6 | 228.4 | 8.708 | 7.109 | 0.5973 | 0.5971 | 1.093 | 0.05192 | 0.0692 | 50 | 116.7 | 3.822 | 0.6672 | 0.09385 | 425.6 | 485.3 | 425.6 | 449.3 | 435.3 | 454 | 479.8 | 463.3 | 511.5 | 435.3 | 221.6 | 425.6 | 0.7755 | 0.3328 | 0.01728 | 0.05192 | 460 | 3270 | 7.109 | 3270 | 4901 | 3270 | 460 | 1219 | 460 | 0.2296 | 1.866 | 1.82 | 1.881 | 295.8 | 267.2 | 308.2 | 344.5 | 388.6 | 295.8 | 287 | 267.2 | 6006 | 6006 | 100 | -1.375 | -1.375 | 3.822 | -1.375 | 257
2.333 | 0.4115 | 2.989 | 0.8663 | 208.4 | 183 | 249.4 | 228.7 | 9.013 | 8.304 | 0.5688 | 0.5685 | 1.091 | 0.05106 | 0.07207 | 50 | 116.7 | 0.9355 | 0.7794 | 0.09385 | 425.4 | 490.2 | 425.4 | 451.4 | 436.8 | 457.5 | 483 | 465.6 | 523.3 | 436.8 | 228.4 | 425.4 | 0.7749 | 0.4115 | 0.02101 | 0.05106 | 460 | 3820 | 8.304 | 3820 | 4901 | 3820 | 460 | 1375 | 460 | 0.0644 | 1.861 | 1.813 | 1.88 | 300.3 | 267 | 308.2 | 344.5 | 403 | 300.3 | 291.3 | 267 | 6884 | 6884 | 100 | -19.53 | -19.53 | 0.9355 | -19.53 | 257
2.333 | 0.3124 | 2.487 | 0.9026 | 197.6 | 169.4 | 237.7 | 215.1 | 9.111 | 5.632 | 0.6426 | 0.6424 | 1.105 | 0.07771 | 0.102 | 50 | 116.7 | 2.31 | 0.7814 | 0.1387 | 430.2 | 482 | 430.2 | 452.4 | 438.6 | 456.7 | 477 | 461.2 | 500.4 | 438.6 | 241 | 430.2 | 0.8074 | 0.3124 | 0.02428 | 0.07771 | 680 | 3830 | 5.632 | 3830 | 4901 | 3830 | 680 | 1691 | 680 | 0.1645 | 1.845 | 1.801 | 1.858 | 308 | 278.2 | 308.2 | 344.5 | 384.4 | 308 | 298.9 | 278.2 | 7119 | 7119 | 100 | -7.376 | -7.376 | 2.31 | -7.376 | 268.2

## Dardenne_injection_rate
a[i] | c[i] | d[i] | DELTAh_inj_sh[i] | DELTAh_inj_vap[i] | DELTAh_suc_sh[i] | DELTAh_suc_vap[i] | e[i] | error[i] | f[i] | FE1_m_dot_ref[i] | FE3_m_dot_total[i] | f_nominal[i] | f_power[i] | g[i] | h[i] | h_inj[i] | h_inj_dwpt[i] | i[i] | InjectionRatio[i] | m_dot_inj[i] | m_dot_ref[i] | PE1_p_comp_suc[i] | PE2_p_comp_dis[i] | pi[i] | PR[i] | P_cond[i] | P_crit[i] | P_evap[i] | P_inj[i] | TC16_T_comp_inj[i] | TC2_T_comp_suc[i] | T_crit[i] | T_dis[i] | T_inj[i] | T_suc[i] | WT1_P_UUT[i] | W_dot[i] | x_inj[i] | y[i] | y`[i] | DELTAT_inj_sh[i] | T_inj_dwpt[i] | InjectionRatio_pred[i] | T_amb[i] | T_cond[i] | T_evap[i] | InjectionRatio_AHRI[i] | InjectionRatio_Tello[i] | T_evap_stpt_ENG[i]
|  | [mixed] | [kJ/kg] | [kJ/kg] | [kJ/kg] | [kJ/kg] |  |  | [mixed] | [kg/s] | [mixed] | [Hz] | [Hz] |  | [mixed] | [kJ/kg] | [kJ/kg] | [mixed] | [mixed] | [kg/s] | [mixed] | [kPa] | [kPa] |  | [mixed] | [kPa] | [kPa] | [kPa] | [mixed] | [K] | [K] | [K] | [K] | [K] | [mixed] | [W] | [mixed] | [-] | [mixed] | [mixed] | [K] | [K] | [mixed] | [K] |  | [K] |  |  | [F]
0.8 | 1.961 | 0.8669 | 224.4 | 207.7 | 249.6 | 228.4 | 5.239 | 2.663 | 1.093 | 0.01731 | 0.0222 | 50 | 40 | 0.4917 | 0.09385 | 430.2 | 205.8 | 0.7755 | 0.2825 | 0.00489 | 0.01731 | 460 | 2410 | 0.275 | 5.239 | 2410 | 4901 | 460 | 902 | 283.9 | 267.2 | 344.5 | 367.1 | 283.9 | 267.2 | 1617 | 1617 | 100 | 0.2825 | 0.275 | 6.908 | 276.9 | 0.275 | 308.2 | 313 | 257 | 0.2608 | 0.2469 | 2.93
0.8 | 1.771 | 0.9023 | 213.7 | 191.8 | 237.6 | 215.3 | 3.544 | 4.015 | 1.104 | 0.02606 | 0.03112 | 50 | 40 | 0.4917 | 0.1387 | 434.6 | 220.9 | 0.8071 | 0.1942 | 0.00506 | 0.02606 | 680 | 2410 | 0.202 | 3.544 | 2410 | 4901 | 680 | 1204 | 294.8 | 278.1 | 344.5 | 354.1 | 294.8 | 278.1 | 1623 | 1623 | 100 | 0.1942 | 0.202 | 8.208 | 286.6 | 0.202 | 308.2 | 313 | 268.2 | 0.1764 | 0.193 | 23.09
0.8 | 1.531 | 0.9513 | 199.1 | 170.6 | 220.8 | 194.4 | 2.231 | 94.59 | 1.136 | 0.04329 | 0.0461 | 50 | 40 | 0.4917 | 0.2204 | 438.7 | 239.6 | 0.851 | 0.06491 | 0.00281 | 0.04329 | 1080 | 2410 | 0.1263 | 2.231 | 2410 | 4901 | 1080 | 1654 | 307.4 | 293.2 | 344.5 | 343.2 | 307.4 | 293.2 | 1540 | 1540 | 100 | 0.06491 | 0.1263 | 9.314 | 298.1 | 0.1263 | 308.2 | 313 | 283 | 0.06931 | 0.1254 | 49.73
0.8 | 1.972 | 0.8971 | 211.5 | 189.3 | 239.8 | 217.3 | 4.766 | 1.775 | 1.103 | 0.02406 | 0.03136 | 50 | 40 | 0.6223 | 0.1306 | 435.1 | 223.5 | 0.8025 | 0.3034 | 0.0073 | 0.02406 | 640 | 3050 | 0.3088 | 4.766 | 3050 | 4901 | 640 | 1262 | 296.5 | 276.5 | 344.5 | 370.1 | 296.5 | 276.5 | 2044 | 2044 | 100 | 0.3034 | 0.3088 | 8.206 | 288.3 | 0.3088 | 308.2 | 323 | 266.4 | 0.271 | 0.25 | 19.85
0.8 | 1.759 | 0.9351 | 199.4 | 171.7 | 226.8 | 201.7 | 3.28 | 12.62 | 1.124 | 0.0364 | 0.04342 | 50 | 40 | 0.6223 | 0.1897 | 438.4 | 238.9 | 0.8364 | 0.1929 | 0.00702 | 0.0364 | 930 | 3050 | 0.2172 | 3.28 | 3050 | 4901 | 930 | 1636 | 306.8 | 288.2 | 344.5 | 360.6 | 306.8 | 288.2 | 2013 | 2013 | 100 | 0.1929 | 0.2172 | 9.114 | 297.7 | 0.2172 | 308.2 | 323 | 278 | 0.1753 | 0.1898 | 40.73
0.8 | 1.594 | 0.9675 | 188.9 | 154.8 | 214.3 | 186.6 | 2.44 | 42 | 1.149 | 0.05052 | 0.05614 | 50 | 40 | 0.6223 | 0.255 | 440.8 | 251.9 | 0.8655 | 0.1112 | 0.00562 | 0.05052 | 1250 | 3050 | 0.158 | 2.44 | 3050 | 4901 | 1250 | 1993 | 315.3 | 298.2 | 344.5 | 353.8 | 315.3 | 298.2 | 1962 | 1962 | 100 | 0.1112 | 0.158 | 10.02 | 305.2 | 0.158 | 308.2 | 323 | 288 | 0.1125 | 0.1432 | 58.73
0.8 | 2.259 | 0.8669 | 219.1 | 200.6 | 249.6 | 228.4 | 7.13 | 1.784 | 1.093 | 0.01688 | 0.02443 | 50 | 40 | 0.6692 | 0.09385 | 432.1 | 213 | 0.7755 | 0.4473 | 0.00755 | 0.01688 | 460 | 3280 | 0.4553 | 7.13 | 3280 | 4901 | 460 | 1039 | 288.9 | 267.2 | 344.5 | 390 | 288.9 | 267.2 | 2178 | 2178 | 100 | 0.4473 | 0.4553 | 7.31 | 281.6 | 0.4553 | 308.2 | 326.1 | 257 | 0.3888 | 0.3311 | 2.93
0.8 | 2.044 | 0.9124 | 202.8 | 176.2 | 234.4 | 211.3 | 4.773 | 0.2437 | 1.11 | 0.02852 | 0.0385 | 50 | 40 | 0.7304 | 0.153 | 437.7 | 234.9 | 0.8161 | 0.3499 | 0.00998 | 0.02852 | 750 | 3580 | 0.3508 | 4.773 | 3580 | 4901 | 750 | 1533 | 304.3 | 281.2 | 344.5 | 376.3 | 304.3 | 281.2 | 2414 | 2414 | 100 | 0.3499 | 0.3508 | 9.009 | 295.3 | 0.3508 | 308.2 | 330 | 271.2 | 0.3021 | 0.2704 | 28.49
0.8 | 1.831 | 0.9513 | 189.2 | 155.7 | 220.8 | 194.4 | 3.463 | 4.567 | 1.136 | 0.04231 | 0.05279 | 50 | 40 | 0.7631 | 0.2204 | 440.6 | 251.4 | 0.851 | 0.2477 | 0.01048 | 0.04231 | 1080 | 3740 | 0.259 | 3.463 | 3740 | 4901 | 1080 | 1977 | 314.8 | 293.2 | 344.5 | 369.8 | 314.8 | 293.2 | 2489 | 2489 | 100 | 0.2477 | 0.259 | 9.917 | 304.9 | 0.259 | 308.2 | 332 | 283 | 0.2262 | 0.21 | 49.73
0.9666 | 1.67 | 0.8669 | 229.8 | 215 | 249.6 | 228.4 | 3.391 | 3.966 | 1.093 | 0.02154 | 0.02443 | 50 | 48.33 | 0.3183 | 0.09385 | 427.9 | 198.1 | 0.7755 | 0.1342 | 0.00289 | 0.02154 | 460 | 1560 | 0.1288 | 3.391 | 1560 | 4901 | 460 | 768 | 278.3 | 267.2 | 344.5 | 341.2 | 278.3 | 267.2 | 1350 | 1350 | 100 | 0.1342 | 0.1288 | 6.402 | 271.8 | 0.1288 | 308.2 | 296 | 257 | 0.1296 | 0.1645 | 2.93
0.9666 | 1.95 | 0.8669 | 224.2 | 208.3 | 249.6 | 228.4 | 5.239 | 7.154 | 1.093 | 0.02115 | 0.02712 | 50 | 48.33 | 0.4917 | 0.09385 | 429.8 | 205.5 | 0.7755 | 0.2823 | 0.00597 | 0.02115 | 460 | 2410 | 0.2621 | 5.239 | 2410 | 4901 | 460 | 897 | 283.4 | 267.2 | 344.5 | 365.3 | 283.4 | 267.2 | 1928 | 1928 | 100 | 0.2823 | 0.2621 | 6.607 | 276.8 | 0.2621 | 308.2 | 313 | 257 | 0.2608 | 0.2438 | 2.93
0.9666 | 1.743 | 0.9026 | 214.2 | 193 | 237.7 | 215.1 | 3.544 | 0.3388 | 1.105 | 0.032 | 0.03814 | 50 | 48.33 | 0.4917 | 0.1387 | 434.2 | 220 | 0.8074 | 0.1919 | 0.00614 | 0.032 | 680 | 2410 | 0.1912 | 3.544 | 2410 | 4901 | 680 | 1185 | 294.1 | 278.2 | 344.5 | 353.1 | 294.1 | 278.2 | 1926 | 1926 | 100 | 0.1919 | 0.1912 | 8.009 | 286.1 | 0.1912 | 308.2 | 313 | 268.2 | 0.1764 | 0.1851 | 23.09
0.9666 | 1.947 | 0.8971 | 212.1 | 190 | 239.8 | 217.3 | 4.766 | 0.3656 | 1.103 | 0.0299 | 0.03873 | 50 | 48.33 | 0.6223 | 0.1306 | 434.9 | 222.8 | 0.8025 | 0.2953 | 0.00883 | 0.0299 | 640 | 3050 | 0.2942 | 4.766 | 3050 | 4901 | 640 | 1246 | 296 | 276.5 | 344.5 | 370.1 | 296 | 276.5 | 2407 | 2407 | 100 | 0.2953 | 0.2942 | 8.213 | 287.8 | 0.2942 | 308.2 | 323 | 266.4 | 0.271 | 0.2429 | 19.85
0.9666 | 1.961 | 0.8971 | 211.8 | 189.6 | 239.8 | 217.3 | 4.766 | 2.911 | 1.103 | 0.02969 | 0.03869 | 50 | 48.33 | 0.6223 | 0.1306 | 435 | 223.2 | 0.8025 | 0.3031 | 0.009 | 0.02969 | 640 | 3050 | 0.2943 | 4.766 | 3050 | 4901 | 640 | 1255 | 296.3 | 276.5 | 344.5 | 369.7 | 296.3 | 276.5 | 2421 | 2421 | 100 | 0.3031 | 0.2943 | 8.211 | 288.1 | 0.2943 | 308.2 | 323 | 266.4 | 0.271 | 0.2469 | 19.85
0.9666 | 1.73 | 0.9348 | 200.3 | 172.8 | 226.6 | 201.8 | 3.29 | 11.78 | 1.123 | 0.04487 | 0.05328 | 50 | 48.33 | 0.6243 | 0.1897 | 438.2 | 237.9 | 0.8362 | 0.1874 | 0.00841 | 0.04487 | 930 | 3060 | 0.2095 | 3.29 | 3060 | 4901 | 930 | 1609 | 306.2 | 288.1 | 344.5 | 359.5 | 306.2 | 288.1 | 2401 | 2401 | 100 | 0.1874 | 0.2095 | 9.116 | 297 | 0.2095 | 308.2 | 323.1 | 278 | 0.1765 | 0.1816 | 40.73
0.9666 | 2.241 | 0.8669 | 220 | 200.3 | 249.6 | 228.4 | 7.109 | 0.2238 | 1.093 | 0.02043 | 0.02927 | 50 | 48.33 | 0.6672 | 0.09385 | 432.6 | 212.6 | 0.7755 | 0.4327 | 0.00884 | 0.02043 | 460 | 3270 | 0.4317 | 7.109 | 3270 | 4901 | 460 | 1031 | 289.1 | 267.2 | 344.5 | 386.9 | 289.1 | 267.2 | 2554 | 2554 | 100 | 0.4327 | 0.4317 | 7.808 | 281.3 | 0.4317 | 308.2 | 326 | 257 | 0.3871 | 0.3262 | 2.93
0.9666 | 2.303 | 0.8507 | 225 | 209.6 | 254.8 | 234 | 9 | 18.42 | 1.088 | 0.01668 | 0.02423 | 50 | 48.33 | 0.6978 | 0.07753 | 429.3 | 204.3 | 0.761 | 0.4526 | 0.00755 | 0.01668 | 380 | 3420 | 0.536 | 9 | 3420 | 4901 | 380 | 875 | 282.4 | 262.2 | 344.5 | 403.4 | 282.4 | 262.2 | 2626 | 2626 | 100 | 0.4526 | 0.536 | 6.406 | 276 | 0.536 | 308.2 | 328 | 251.8 | 0.4584 | 0.3436 | -6.43
0.9666 | 2.47 | 0.8663 | 216.2 | 195 | 249.4 | 228.7 | 8.304 | 1.155 | 1.091 | 0.01982 | 0.03086 | 50 | 48.33 | 0.7794 | 0.09385 | 433.9 | 217.7 | 0.7749 | 0.557 | 0.01104 | 0.01982 | 460 | 3820 | 0.5634 | 8.304 | 3820 | 4901 | 460 | 1136 | 292.7 | 267 | 344.5 | 399.9 | 292.7 | 267 | 3042 | 3042 | 100 | 0.557 | 0.5634 | 8.111 | 284.6 | 0.5634 | 308.2 | 333 | 257 | 0.4855 | 0.3908 | 2.93
0.9666 | 2.165 | 0.9026 | 205 | 178.7 | 237.7 | 215.1 | 5.632 | 0.5636 | 1.105 | 0.03129 | 0.04413 | 50 | 48.33 | 0.7814 | 0.1387 | 437.5 | 232.5 | 0.8074 | 0.4104 | 0.01284 | 0.03129 | 680 | 3830 | 0.408 | 5.632 | 3830 | 4901 | 680 | 1472 | 302.9 | 278.2 | 344.5 | 383.6 | 302.9 | 278.2 | 3014 | 3014 | 100 | 0.4104 | 0.408 | 9.108 | 293.8 | 0.408 | 308.2 | 333.1 | 268.2 | 0.3704 | 0.3046 | 23.09
0.9666 | 2.607 | 0.8864 | 204.1 | 178.8 | 243.4 | 221.4 | 7.807 | 4.581 | 1.1 | 0.0255 | 0.04157 | 50 | 48.33 | 0.9079 | 0.1163 | 437.1 | 233 | 0.7929 | 0.6302 | 0.01607 | 0.0255 | 570 | 4450 | 0.6013 | 7.807 | 4450 | 4901 | 570 | 1486 | 302.8 | 273.2 | 344.5 | 401.1 | 302.8 | 273.2 | 3570 | 3570 | 100 | 0.6302 | 0.6013 | 8.712 | 294.1 | 0.6013 | 308.2 | 340 | 263 | 0.5441 | 0.4297 | 13.73
0.9666 | 2.264 | 0.9189 | 194.4 | 163.2 | 232.1 | 208.6 | 5.563 | 5.911 | 1.113 | 0.03665 | 0.05419 | 50 | 48.33 | 0.9079 | 0.1632 | 439.8 | 245.5 | 0.8219 | 0.4786 | 0.01754 | 0.03665 | 800 | 4450 | 0.4503 | 5.563 | 4450 | 4901 | 800 | 1811 | 311.2 | 283.2 | 344.5 | 389.5 | 311.2 | 283.2 | 3616 | 3616 | 100 | 0.4786 | 0.4503 | 9.711 | 301.5 | 0.4503 | 308.2 | 340 | 273.2 | 0.4263 | 0.3326 | 32.09
0.9666 | 1.964 | 0.9575 | 180.5 | 143.4 | 217.8 | 191.5 | 3.87 | 8.219 | 1.138 | 0.05566 | 0.0746 | 50 | 48.33 | 0.9079 | 0.2346 | 441.3 | 260.9 | 0.8565 | 0.3403 | 0.01894 | 0.05566 | 1150 | 4450 | 0.3123 | 3.87 | 4450 | 4901 | 1150 | 2259 | 320.3 | 295.1 | 344.5 | 378.5 | 320.3 | 295.1 | 3624 | 3624 | 100 | 0.3403 | 0.3123 | 10.02 | 310.2 | 0.3123 | 308.2 | 340 | 285.1 | 0.3162 | 0.2479 | 53.51
1.5 | 1.839 | 0.8377 | 235.8 | 226 | 257.9 | 238.4 | 4.727 | 20.09 | 1.082 | 0.02366 | 0.02814 | 50 | 75 | 0.3183 | 0.06733 | 423.2 | 187.5 | 0.7494 | 0.1893 | 0.00448 | 0.02366 | 330 | 1560 | 0.1513 | 4.727 | 1560 | 4901 | 330 | 607 | 269.3 | 258.2 | 344.5 | 356.9 | 269.3 | 258.2 | 2132 | 2132 | 100 | 0.1893 | 0.1513 | 4.502 | 264.7 | 0.1513 | 308.2 | 296 | 248.2 | 0.1729 | 0.2125 | -12.91
1.5 | 1.707 | 0.8669 | 229 | 214.1 | 249.6 | 228.4 | 3.391 | 10.67 | 1.093 | 0.0343 | 0.03873 | 50 | 75 | 0.3183 | 0.09385 | 428.1 | 199.1 | 0.7755 | 0.1292 | 0.00443 | 0.0343 | 460 | 1560 | 0.1154 | 3.391 | 1560 | 4901 | 460 | 785 | 278.9 | 267.2 | 344.5 | 341.1 | 278.9 | 267.2 | 2100 | 2100 | 100 | 0.1292 | 0.1154 | 6.4 | 272.5 | 0.1154 | 308.2 | 296 | 257 | 0.1296 | 0.1749 | 2.93
1.5 | 2.224 | 0.8374 | 230.9 | 217.4 | 257.8 | 238.5 | 7.303 | 8.386 | 1.081 | 0.02331 | 0.03119 | 50 | 75 | 0.4917 | 0.06733 | 426.8 | 196 | 0.7491 | 0.3381 | 0.00788 | 0.02331 | 330 | 2410 | 0.3097 | 7.303 | 2410 | 4901 | 330 | 734 | 276.4 | 258.1 | 344.5 | 383.6 | 276.4 | 258.1 | 2952 | 2952 | 100 | 0.3381 | 0.3097 | 5.9 | 270.5 | 0.3097 | 308.2 | 313 | 248.2 | 0.3142 | 0.3214 | -12.91
1.5 | 2.015 | 0.8669 | 223.8 | 205.8 | 249.6 | 228.4 | 5.239 | 9.043 | 1.093 | 0.03301 | 0.04153 | 50 | 75 | 0.4917 | 0.09385 | 431 | 207.2 | 0.7755 | 0.2581 | 0.00852 | 0.03301 | 460 | 2410 | 0.2348 | 5.239 | 2410 | 4901 | 460 | 927 | 285.2 | 267.2 | 344.5 | 366.2 | 285.2 | 267.2 | 3008 | 3008 | 100 | 0.2581 | 0.2348 | 7.402 | 277.8 | 0.2348 | 308.2 | 313 | 257 | 0.2608 | 0.2623 | 2.93
1.5 | 1.766 | 0.9026 | 213.7 | 192.1 | 237.7 | 215.1 | 3.544 | 0.7014 | 1.105 | 0.05093 | 0.05971 | 50 | 75 | 0.4917 | 0.1387 | 434.5 | 220.8 | 0.8074 | 0.1724 | 0.00878 | 0.05093 | 680 | 2410 | 0.1712 | 3.544 | 2410 | 4901 | 680 | 1201 | 294.6 | 278.2 | 344.5 | 352.9 | 294.6 | 278.2 | 2995 | 2995 | 100 | 0.1724 | 0.1712 | 8.115 | 286.5 | 0.1712 | 308.2 | 313 | 268.2 | 0.1764 | 0.1918 | 23.09
1.5 | 2.5 | 0.8377 | 226.9 | 212.5 | 257.9 | 238.4 | 9.242 | 2.131 | 1.082 | 0.0227 | 0.03277 | 50 | 75 | 0.6223 | 0.06733 | 428.3 | 201.5 | 0.7494 | 0.4436 | 0.01007 | 0.0227 | 330 | 3050 | 0.4531 | 9.242 | 3050 | 4901 | 330 | 825 | 280.2 | 258.2 | 344.5 | 400.8 | 280.2 | 258.2 | 3596 | 3596 | 100 | 0.4436 | 0.4531 | 6.109 | 274.1 | 0.4531 | 308.2 | 323 | 248.2 | 0.4192 | 0.3994 | -12.91
1.5 | 1.978 | 0.8971 | 211.6 | 188.8 | 239.8 | 217.3 | 4.766 | 2.701 | 1.103 | 0.04733 | 0.05947 | 50 | 75 | 0.6223 | 0.1306 | 435.3 | 223.7 | 0.8025 | 0.2565 | 0.01214 | 0.04733 | 640 | 3050 | 0.2634 | 4.766 | 3050 | 4901 | 640 | 1266 | 296.8 | 276.5 | 344.5 | 369.1 | 296.8 | 276.5 | 3696 | 3696 | 100 | 0.2565 | 0.2634 | 8.415 | 288.4 | 0.2634 | 308.2 | 323 | 266.4 | 0.271 | 0.2518 | 19.85
1.5 | 2.014 | 0.8971 | 210.5 | 188.1 | 239.8 | 217.3 | 4.766 | 1.453 | 1.103 | 0.04737 | 0.06004 | 50 | 75 | 0.6223 | 0.1306 | 435.3 | 224.7 | 0.8025 | 0.2675 | 0.01267 | 0.04737 | 640 | 3050 | 0.2636 | 4.766 | 3050 | 4901 | 640 | 1289 | 297.2 | 276.5 | 344.5 | 369.2 | 297.2 | 276.5 | 3697 | 3697 | 100 | 0.2675 | 0.2636 | 8.211 | 289 | 0.2636 | 308.2 | 323 | 266.4 | 0.271 | 0.2619 | 19.85
1.5 | 1.755 | 0.9351 | 199.4 | 172 | 226.8 | 201.7 | 3.29 | 7.995 | 1.124 | 0.07069 | 0.08288 | 50 | 75 | 0.6243 | 0.1897 | 438.2 | 238.8 | 0.8364 | 0.1724 | 0.01219 | 0.07069 | 930 | 3060 | 0.1862 | 3.29 | 3060 | 4901 | 930 | 1632 | 306.6 | 288.2 | 344.5 | 358.5 | 306.6 | 288.2 | 3723 | 3723 | 100 | 0.1724 | 0.1862 | 9.016 | 297.6 | 0.1862 | 308.2 | 323.1 | 278 | 0.1765 | 0.1886 | 40.73
1.5 | 2.378 | 0.8669 | 217.7 | 197.1 | 249.6 | 228.4 | 7.109 | 1.268 | 1.093 | 0.0327 | 0.04552 | 50 | 75 | 0.6672 | 0.09385 | 433.4 | 215.7 | 0.7755 | 0.392 | 0.01282 | 0.0327 | 460 | 3270 | 0.3871 | 7.109 | 3270 | 4901 | 460 | 1094 | 291.3 | 267.2 | 344.5 | 387.6 | 291.3 | 267.2 | 3933 | 3933 | 100 | 0.392 | 0.3871 | 8.013 | 283.3 | 0.3871 | 308.2 | 326 | 257 | 0.3871 | 0.365 | 2.93
1.5 | 2.672 | 0.8605 | 216 | 194 | 251.3 | 230.7 | 8.535 | 0.2688 | 1.089 | 0.02912 | 0.04368 | 50 | 75 | 0.7488 | 0.08773 | 434.4 | 218.4 | 0.7697 | 0.5 | 0.01456 | 0.02912 | 430 | 3670 | 0.4987 | 8.535 | 3670 | 4901 | 430 | 1149 | 293.4 | 265.2 | 344.5 | 401 | 293.4 | 265.2 | 4424 | 4424 | 100 | 0.5 | 0.4987 | 8.411 | 285 | 0.4987 | 308.2 | 331.2 | 255.1 | 0.4752 | 0.4481 | -0.49
1.5 | 2.659 | 0.8663 | 213.6 | 190.2 | 249.4 | 228.7 | 8.304 | 1.399 | 1.091 | 0.03226 | 0.04834 | 50 | 75 | 0.7794 | 0.09385 | 435.3 | 221.8 | 0.7749 | 0.4985 | 0.01608 | 0.03226 | 460 | 3820 | 0.5054 | 8.304 | 3820 | 4901 | 460 | 1223 | 295.9 | 267 | 344.5 | 399.3 | 295.9 | 267 | 4519 | 4519 | 100 | 0.4985 | 0.5054 | 8.714 | 287.2 | 0.5054 | 308.2 | 333 | 257 | 0.4855 | 0.4443 | 2.93
1.5 | 2.274 | 0.9026 | 202.1 | 176 | 237.7 | 215.1 | 5.618 | 2.054 | 1.105 | 0.04973 | 0.06822 | 50 | 75 | 0.7794 | 0.1387 | 437.5 | 235.4 | 0.8074 | 0.3718 | 0.01849 | 0.04973 | 680 | 3820 | 0.3642 | 5.618 | 3820 | 4901 | 680 | 1546 | 304.4 | 278.2 | 344.5 | 381.9 | 304.4 | 278.2 | 4582 | 4582 | 100 | 0.3718 | 0.3642 | 8.818 | 295.6 | 0.3642 | 308.2 | 333 | 268.2 | 0.3687 | 0.3353 | 23.09
1.5 | 1.775 | 0.9675 | 181.7 | 145.1 | 214.3 | 186.6 | 3.056 | 0.009988 | 1.149 | 0.09729 | 0.1162 | 50 | 75 | 0.7794 | 0.255 | 441.3 | 259.5 | 0.8655 | 0.1948 | 0.01895 | 0.09729 | 1250 | 3820 | 0.1948 | 3.056 | 3820 | 4901 | 1250 | 2219 | 319.5 | 298.2 | 344.5 | 364.9 | 319.5 | 298.2 | 4581 | 4581 | 100 | 0.1948 | 0.1948 | 10.02 | 309.5 | 0.1948 | 308.2 | 333 | 288 | 0.2053 | 0.1943 | 58.73
1.5 | 2.767 | 0.8864 | 201 | 174.7 | 243.4 | 221.4 | 7.807 | 1.581 | 1.1 | 0.04069 | 0.06298 | 50 | 75 | 0.9079 | 0.1163 | 437.7 | 236.7 | 0.7929 | 0.5478 | 0.02229 | 0.04069 | 570 | 4450 | 0.5391 | 7.807 | 4450 | 4901 | 570 | 1577 | 305.1 | 273.2 | 344.5 | 399.9 | 305.1 | 273.2 | 5293 | 5293 | 100 | 0.5478 | 0.5391 | 8.813 | 296.3 | 0.5391 | 308.2 | 340 | 263 | 0.5441 | 0.4749 | 13.73
1.5 | 2.373 | 0.9189 | 191.5 | 159.5 | 232.1 | 208.6 | 5.563 | 5.313 | 1.113 | 0.05901 | 0.08416 | 50 | 75 | 0.9079 | 0.1632 | 440.1 | 248.6 | 0.8219 | 0.4262 | 0.02515 | 0.05901 | 800 | 4450 | 0.4036 | 5.563 | 4450 | 4901 | 800 | 1898 | 313.1 | 283.2 | 344.5 | 387.1 | 313.1 | 283.2 | 5354 | 5354 | 100 | 0.4262 | 0.4036 | 9.718 | 303.3 | 0.4036 | 308.2 | 340 | 273.2 | 0.4263 | 0.3633 | 32.09
1.5 | 2.022 | 0.9578 | 178.3 | 140.7 | 217.9 | 191.3 | 3.87 | 9.624 | 1.139 | 0.08802 | 0.1151 | 50 | 75 | 0.9079 | 0.2346 | 441.3 | 263 | 0.8568 | 0.3071 | 0.02703 | 0.08802 | 1150 | 4450 | 0.2775 | 3.87 | 4450 | 4901 | 1150 | 2325 | 321.3 | 295.2 | 344.5 | 376.2 | 321.3 | 295.2 | 5370 | 5370 | 100 | 0.3071 | 0.2775 | 9.918 | 311.4 | 0.2775 | 308.2 | 340 | 285.1 | 0.3162 | 0.2641 | 53.51
2 | 1.453 | 0.9156 | 216.8 | 195.8 | 233.7 | 209.9 | 2.013 | 241.9 | 1.113 | 0.07955 | 0.08114 | 50 | 100 | 0.3162 | 0.1571 | 433.8 | 216.9 | 0.819 | 0.01999 | 0.00159 | 0.07955 | 770 | 1550 | 0.06834 | 2.013 | 1550 | 4901 | 770 | 1119 | 292.2 | 282.2 | 344.5 | 329.7 | 292.2 | 282.2 | 2902 | 2902 | 100 | 0.01999 | 0.06834 | 8.105 | 284.1 | 0.06834 | 308.2 | 295.8 | 272 | 0.0165 | 0.1033 | 29.93
2 | 1.737 | 0.8669 | 228.6 | 213.2 | 249.6 | 228.4 | 3.391 | 11.14 | 1.093 | 0.04619 | 0.05177 | 50 | 100 | 0.3183 | 0.09385 | 428.5 | 199.9 | 0.7755 | 0.1208 | 0.00558 | 0.04619 | 460 | 1560 | 0.1073 | 3.391 | 1560 | 4901 | 460 | 799 | 279.7 | 267.2 | 344.5 | 342.5 | 279.7 | 267.2 | 2870 | 2870 | 100 | 0.1208 | 0.1073 | 6.607 | 273.1 | 0.1073 | 308.2 | 296 | 257 | 0.1296 | 0.1835 | 2.93
2 | 1.906 | 0.8377 | 236.4 | 222.7 | 257.9 | 238.4 | 4.879 | 16.18 | 1.082 | 0.03155 | 0.03713 | 50 | 100 | 0.3285 | 0.06733 | 425.4 | 189 | 0.7494 | 0.1769 | 0.00558 | 0.03155 | 330 | 1610 | 0.1482 | 4.879 | 1610 | 4901 | 330 | 629 | 272 | 258.2 | 344.5 | 359 | 272 | 258.2 | 2921 | 2921 | 100 | 0.1769 | 0.1482 | 6.203 | 265.8 | 0.1482 | 308.2 | 297.2 | 248.2 | 0.1832 | 0.2314 | -12.91
2 | 2.373 | 0.8377 | 229.7 | 213.5 | 257.9 | 238.4 | 7.303 | 7.741 | 1.082 | 0.03133 | 0.04108 | 50 | 100 | 0.4917 | 0.06733 | 428.7 | 199 | 0.7494 | 0.3112 | 0.00975 | 0.03133 | 330 | 2410 | 0.2871 | 7.303 | 2410 | 4901 | 330 | 783 | 279.5 | 258.2 | 344.5 | 384.2 | 279.5 | 258.2 | 3903 | 3903 | 100 | 0.3112 | 0.2871 | 7 | 272.5 | 0.2871 | 308.2 | 313 | 248.2 | 0.3142 | 0.3634 | -12.91
2 | 2.122 | 0.8666 | 221.9 | 203.3 | 249.5 | 228.5 | 5.239 | 8.254 | 1.092 | 0.04523 | 0.05607 | 50 | 100 | 0.4917 | 0.09385 | 431.7 | 209.8 | 0.7752 | 0.2397 | 0.01084 | 0.04523 | 460 | 2410 | 0.2199 | 5.239 | 2410 | 4901 | 460 | 976 | 287 | 267.1 | 344.5 | 366.9 | 287 | 267.1 | 4019 | 4019 | 100 | 0.2397 | 0.2199 | 7.506 | 279.5 | 0.2199 | 308.2 | 313 | 257 | 0.2608 | 0.2924 | 2.93
2 | 1.818 | 0.9026 | 212.6 | 190.2 | 237.7 | 215.1 | 3.544 | 0.2548 | 1.105 | 0.0684 | 0.07927 | 50 | 100 | 0.4917 | 0.1387 | 435 | 222.4 | 0.8074 | 0.1589 | 0.01087 | 0.0684 | 680 | 2410 | 0.1593 | 3.544 | 2410 | 4901 | 680 | 1236 | 295.8 | 278.2 | 344.5 | 353.7 | 295.8 | 278.2 | 4066 | 4066 | 100 | 0.1589 | 0.1593 | 8.315 | 287.5 | 0.1593 | 308.2 | 313 | 268.2 | 0.1764 | 0.2064 | 23.09
2 | 2.764 | 0.8377 | 224.5 | 206.5 | 257.9 | 238.4 | 9.242 | 2.428 | 1.082 | 0.03063 | 0.04327 | 50 | 100 | 0.6223 | 0.06733 | 430.8 | 206.4 | 0.7494 | 0.4127 | 0.01264 | 0.03063 | 330 | 3050 | 0.4227 | 9.242 | 3050 | 4901 | 330 | 912 | 284.7 | 258.2 | 344.5 | 402.8 | 284.7 | 258.2 | 4759 | 4759 | 100 | 0.4127 | 0.4227 | 7.401 | 277.3 | 0.4227 | 308.2 | 323 | 248.2 | 0.4192 | 0.474 | -12.91
2 | 2.138 | 0.8971 | 208.1 | 184 | 239.8 | 217.3 | 4.766 | 2.233 | 1.103 | 0.06346 | 0.0794 | 50 | 100 | 0.6223 | 0.1306 | 436.3 | 228.1 | 0.8025 | 0.2512 | 0.01594 | 0.06346 | 640 | 3050 | 0.2456 | 4.766 | 3050 | 4901 | 640 | 1368 | 299.7 | 276.5 | 344.5 | 369.8 | 299.7 | 276.5 | 5001 | 5001 | 100 | 0.2512 | 0.2456 | 8.616 | 291.1 | 0.2456 | 308.2 | 323 | 266.4 | 0.271 | 0.2969 | 19.85
2 | 2.561 | 0.8669 | 215.4 | 192.1 | 249.6 | 228.4 | 7.109 | 1.738 | 1.093 | 0.04458 | 0.06039 | 50 | 100 | 0.6672 | 0.09385 | 435.1 | 219.7 | 0.7755 | 0.3546 | 0.01581 | 0.04458 | 460 | 3270 | 0.3608 | 7.109 | 3270 | 4901 | 460 | 1178 | 294.7 | 267.2 | 344.5 | 387.9 | 294.7 | 267.2 | 5162 | 5162 | 100 | 0.3546 | 0.3608 | 8.814 | 285.9 | 0.3608 | 308.2 | 326 | 257 | 0.3871 | 0.4166 | 2.93
2 | 1.903 | 0.9351 | 196.2 | 164.1 | 226.8 | 201.7 | 3.656 | 9.894 | 1.124 | 0.09407 | 0.1117 | 50 | 100 | 0.6937 | 0.1897 | 440.2 | 244 | 0.8364 | 0.1874 | 0.01763 | 0.09407 | 930 | 3400 | 0.206 | 3.656 | 3400 | 4901 | 930 | 1770 | 310.8 | 288.2 | 344.5 | 365.7 | 310.8 | 288.2 | 5519 | 5519 | 100 | 0.1874 | 0.206 | 10.12 | 300.6 | 0.206 | 308.2 | 327.7 | 278 | 0.2184 | 0.2306 | 40.73
2 | 2.409 | 0.9026 | 199.2 | 171.8 | 237.7 | 215.1 | 5.618 | 2.454 | 1.105 | 0.06695 | 0.08912 | 50 | 100 | 0.7794 | 0.1387 | 438.2 | 239 | 0.8074 | 0.3311 | 0.02217 | 0.06695 | 680 | 3820 | 0.3393 | 5.618 | 3820 | 4901 | 680 | 1638 | 306.7 | 278.2 | 344.5 | 382.5 | 306.7 | 278.2 | 6081 | 6081 | 100 | 0.3311 | 0.3393 | 9.018 | 297.7 | 0.3393 | 308.2 | 333 | 268.2 | 0.3687 | 0.3736 | 23.09
2 | 2.974 | 0.8744 | 204.8 | 177.7 | 247.3 | 225.8 | 8.16 | 5.428 | 1.095 | 0.04765 | 0.0696 | 50 | 100 | 0.8324 | 0.102 | 437.8 | 233.1 | 0.7822 | 0.4607 | 0.02195 | 0.04765 | 500 | 4080 | 0.4857 | 8.16 | 4080 | 4901 | 500 | 1487 | 303.5 | 269.5 | 344.5 | 401.4 | 303.5 | 269.5 | 6352 | 6352 | 100 | 0.4607 | 0.4857 | 9.318 | 294.1 | 0.4857 | 308.2 | 336 | 259.3 | 0.5118 | 0.5335 | 7.07
2 | 2.349 | 0.9189 | 192 | 160.5 | 232.1 | 208.6 | 5.1 | 1.229 | 1.113 | 0.07949 | 0.1051 | 50 | 100 | 0.8324 | 0.1632 | 439.9 | 247.9 | 0.8219 | 0.3219 | 0.02559 | 0.07949 | 800 | 4080 | 0.3259 | 5.1 | 4080 | 4901 | 800 | 1879 | 312.6 | 283.2 | 344.5 | 382.1 | 312.6 | 283.2 | 6511 | 6511 | 100 | 0.3219 | 0.3259 | 9.619 | 302.9 | 0.3259 | 308.2 | 336 | 273.2 | 0.3614 | 0.3566 | 32.09
2 | 2.984 | 0.8864 | 197.6 | 168.4 | 243.4 | 221.4 | 7.807 | 5.047 | 1.1 | 0.05516 | 0.08155 | 50 | 100 | 0.9079 | 0.1163 | 439 | 241.4 | 0.7929 | 0.4784 | 0.02639 | 0.05516 | 570 | 4450 | 0.5026 | 7.807 | 4450 | 4901 | 570 | 1701 | 308.6 | 273.2 | 344.5 | 402.9 | 308.6 | 273.2 | 6927 | 6927 | 100 | 0.4784 | 0.5026 | 9.418 | 299.1 | 0.5026 | 308.2 | 340 | 263 | 0.5441 | 0.5364 | 13.73
2 | 2.345 | 0.9351 | 183.2 | 146.3 | 226.8 | 201.7 | 4.785 | 5.316 | 1.124 | 0.09209 | 0.1233 | 50 | 100 | 0.9079 | 0.1897 | 441.5 | 258.3 | 0.8364 | 0.3388 | 0.0312 | 0.09209 | 930 | 4450 | 0.3208 | 4.785 | 4450 | 4901 | 930 | 2181 | 319 | 288.2 | 344.5 | 383.9 | 319 | 288.2 | 7131 | 7131 | 100 | 0.3388 | 0.3208 | 10.22 | 308.8 | 0.3208 | 308.2 | 340 | 278 | 0.3771 | 0.3556 | 40.73
2.333 | 1.924 | 0.8377 | 235.3 | 223.2 | 257.9 | 238.4 | 4.758 | 19.05 | 1.082 | 0.03713 | 0.04341 | 50 | 116.7 | 0.3203 | 0.06733 | 424.8 | 189.4 | 0.7494 | 0.1691 | 0.00628 | 0.03713 | 330 | 1570 | 0.1369 | 4.758 | 1570 | 4901 | 330 | 635 | 271.6 | 258.2 | 344.5 | 356.9 | 271.6 | 258.2 | 3360 | 3360 | 100 | 0.1691 | 0.1369 | 5.502 | 266.1 | 0.1369 | 308.2 | 296.2 | 248.2 | 0.175 | 0.2365 | -12.91
2.333 | 2.467 | 0.8377 | 228.4 | 211.8 | 257.9 | 238.4 | 7.303 | 6.363 | 1.082 | 0.03644 | 0.0472 | 50 | 116.7 | 0.4917 | 0.06733 | 429.3 | 200.8 | 0.7494 | 0.2953 | 0.01076 | 0.03644 | 330 | 2410 | 0.2765 | 7.303 | 2410 | 4901 | 330 | 814 | 280.8 | 258.2 | 344.5 | 384.7 | 280.8 | 258.2 | 4545 | 4545 | 100 | 0.2953 | 0.2765 | 7.102 | 273.7 | 0.2765 | 308.2 | 313 | 248.2 | 0.3142 | 0.39 | -12.91
2.333 | 2.178 | 0.8669 | 220.6 | 202.3 | 249.6 | 228.4 | 5.239 | 8.117 | 1.093 | 0.05282 | 0.06492 | 50 | 116.7 | 0.4917 | 0.09385 | 431.7 | 211.1 | 0.7755 | 0.2291 | 0.0121 | 0.05282 | 460 | 2410 | 0.2105 | 5.239 | 2410 | 4901 | 460 | 1002 | 287.7 | 267.2 | 344.5 | 367.9 | 287.7 | 267.2 | 4721 | 4721 | 100 | 0.2291 | 0.2105 | 7.307 | 280.4 | 0.2105 | 308.2 | 313 | 257 | 0.2608 | 0.3084 | 2.93
2.333 | 1.838 | 0.9026 | 212.1 | 189.6 | 237.7 | 215.1 | 3.544 | 0.1435 | 1.105 | 0.07941 | 0.0916 | 50 | 116.7 | 0.4917 | 0.1387 | 435.1 | 223 | 0.8074 | 0.1535 | 0.01219 | 0.07941 | 680 | 2410 | 0.1533 | 3.544 | 2410 | 4901 | 680 | 1250 | 296.2 | 278.2 | 344.5 | 353.7 | 296.2 | 278.2 | 4833 | 4833 | 100 | 0.1535 | 0.1533 | 8.311 | 287.9 | 0.1533 | 308.2 | 313 | 268.2 | 0.1764 | 0.2122 | 23.09
2.333 | 2.894 | 0.8377 | 221.8 | 205.5 | 257.9 | 238.4 | 9.242 | 3.842 | 1.082 | 0.03563 | 0.0496 | 50 | 116.7 | 0.6223 | 0.06733 | 430.5 | 208.7 | 0.7494 | 0.3921 | 0.01397 | 0.03563 | 330 | 3050 | 0.4071 | 9.242 | 3050 | 4901 | 330 | 955 | 285.4 | 258.2 | 344.5 | 403.4 | 285.4 | 258.2 | 5517 | 5517 | 100 | 0.3921 | 0.4071 | 6.61 | 278.8 | 0.4071 | 308.2 | 323 | 248.2 | 0.4192 | 0.5109 | -12.91
2.333 | 2.194 | 0.8971 | 207.1 | 182.1 | 239.8 | 217.3 | 4.766 | 1.094 | 1.103 | 0.0741 | 0.09181 | 50 | 116.7 | 0.6223 | 0.1306 | 436.7 | 229.7 | 0.8025 | 0.239 | 0.01771 | 0.0741 | 640 | 3050 | 0.2364 | 4.766 | 3050 | 4901 | 640 | 1404 | 300.9 | 276.5 | 344.5 | 369.7 | 300.9 | 276.5 | 5859 | 5859 | 100 | 0.239 | 0.2364 | 8.813 | 292 | 0.2364 | 308.2 | 323 | 266.4 | 0.271 | 0.3128 | 19.85
2.333 | 2.65 | 0.8669 | 213.7 | 190.4 | 249.6 | 228.4 | 7.109 | 4.382 | 1.093 | 0.05192 | 0.0692 | 50 | 116.7 | 0.6672 | 0.09385 | 435.3 | 221.6 | 0.7755 | 0.3328 | 0.01728 | 0.05192 | 460 | 3270 | 0.3474 | 7.109 | 3270 | 4901 | 460 | 1219 | 295.8 | 267.2 | 344.5 | 388.6 | 295.8 | 267.2 | 6006 | 6006 | 100 | 0.3328 | 0.3474 | 8.708 | 287 | 0.3474 | 308.2 | 326 | 257 | 0.3871 | 0.4419 | 2.93
2.333 | 2.989 | 0.8663 | 208.4 | 183 | 249.4 | 228.7 | 8.304 | 10.27 | 1.091 | 0.05106 | 0.07207 | 50 | 116.7 | 0.7794 | 0.09385 | 436.8 | 228.4 | 0.7749 | 0.4115 | 0.02101 | 0.05106 | 460 | 3820 | 0.4538 | 8.304 | 3820 | 4901 | 460 | 1375 | 300.3 | 267 | 344.5 | 403 | 300.3 | 267 | 6884 | 6884 | 100 | 0.4115 | 0.4538 | 9.013 | 291.3 | 0.4538 | 308.2 | 333 | 257 | 0.4855 | 0.5378 | 2.93
2.333 | 2.487 | 0.9026 | 197.6 | 169.4 | 237.7 | 215.1 | 5.632 | 4.988 | 1.105 | 0.07771 | 0.102 | 50 | 116.7 | 0.7814 | 0.1387 | 438.6 | 241 | 0.8074 | 0.3124 | 0.02428 | 0.07771 | 680 | 3830 | 0.328 | 5.632 | 3830 | 4901 | 680 | 1691 | 308 | 278.2 | 344.5 | 384.4 | 308 | 278.2 | 7119 | 7119 | 100 | 0.3124 | 0.328 | 9.111 | 298.9 | 0.328 | 308.2 | 333.1 | 268.2 | 0.3704 | 0.3957 | 23.09

## Dardenne_injection_rate_update
a[i] | c[i] | d[i] | DELTAh_inj_sh[i] | DELTAh_inj_vap[i] | DELTAh_suc_sh[i] | DELTAh_suc_vap[i] | e[i] | error[i] | f[i] | FE1_m_dot_ref[i] | FE3_m_dot_total[i] | f_nominal[i] | f_power[i] | g[i] | h[i] | h_inj[i] | h_inj_dwpt[i] | i[i] | InjectionRatio[i] | m_dot_inj[i] | m_dot_ref[i] | PE1_p_comp_suc[i] | PE2_p_comp_dis[i] | pi[i] | PR[i] | P_cond[i] | P_crit[i] | P_evap[i] | P_inj[i] | TC16_T_comp_inj[i] | TC2_T_comp_suc[i] | T_crit[i] | T_dis[i] | T_inj[i] | T_suc[i] | WT1_P_UUT[i] | W_dot[i] | x_inj[i] | y[i] | y`[i] | DELTAT_inj_sh[i] | T_inj_dwpt[i] | InjectionRatio_pred[i] | T_amb[i] | T_cond[i] | T_evap[i] | InjectionRatio_AHRI[i] | InjectionRatio_Tello[i] | b[i] | T_evap_stpt_ENG[i]
|  | [mixed] | [kJ/kg] | [kJ/kg] | [kJ/kg] | [kJ/kg] |  |  | [mixed] | [kg/s] | [mixed] | [Hz] | [Hz] |  | [mixed] | [kJ/kg] | [kJ/kg] | [mixed] | [mixed] | [kg/s] | [mixed] | [kPa] | [kPa] |  | [mixed] | [kPa] | [kPa] | [kPa] | [mixed] | [K] | [K] | [K] | [K] | [K] | [mixed] | [W] | [mixed] | [-] | [mixed] | [mixed] | [K] | [K] | [mixed] | [K] | [5 empty] | [F]
0.8 | 1.961 | 0.8669 | 224.4 | 207.7 | 249.6 | 228.4 | 5.239 | 0.5119 | 1.093 | 0.01731 | 0.0222 | 50 | 40 | 0.4917 | 0.09385 | 430.2 | 205.8 | 0.7755 | 0.2825 | 0.00489 | 0.01731 | 460 | 2410 | 0.281 | 5.239 | 2410 | 4901 | 460 | 902 | 283.9 | 267.2 | 344.5 | 367.1 | 283.9 | 267.2 | 1617 | 1617 | 100 | 0.2825 | 0.281 | 6.908 | 276.9 | 0.281 | 308.2 | 313 | 257 | 0.2608 | 0.2469 | 1.08 | 2.93
0.8 | 1.771 | 0.9023 | 213.7 | 191.8 | 237.6 | 215.3 | 3.544 | 5.376 | 1.104 | 0.02606 | 0.03112 | 50 | 40 | 0.4917 | 0.1387 | 434.6 | 220.9 | 0.8071 | 0.1942 | 0.00506 | 0.02606 | 680 | 2410 | 0.2046 | 3.544 | 2410 | 4901 | 680 | 1204 | 294.8 | 278.1 | 344.5 | 354.1 | 294.8 | 278.1 | 1623 | 1623 | 100 | 0.1942 | 0.2046 | 8.208 | 286.6 | 0.2046 | 308.2 | 313 | 268.2 | 0.1764 | 0.193 | 1.114 | 23.09
0.8 | 1.531 | 0.9513 | 199.1 | 170.6 | 220.8 | 194.4 | 2.231 | 85.08 | 1.136 | 0.04329 | 0.0461 | 50 | 40 | 0.4917 | 0.2204 | 438.7 | 239.6 | 0.851 | 0.06491 | 0.00281 | 0.04329 | 1080 | 2410 | 0.1201 | 2.231 | 2410 | 4901 | 1080 | 1654 | 307.4 | 293.2 | 344.5 | 343.2 | 307.4 | 293.2 | 1540 | 1540 | 100 | 0.06491 | 0.1201 | 9.314 | 298.1 | 0.1201 | 308.2 | 313 | 283 | 0.06931 | 0.1254 | 1.167 | 49.73
0.8 | 1.972 | 0.8971 | 211.5 | 189.3 | 239.8 | 217.3 | 4.766 | 0.6462 | 1.103 | 0.02406 | 0.03136 | 50 | 40 | 0.6223 | 0.1306 | 435.1 | 223.5 | 0.8025 | 0.3034 | 0.0073 | 0.02406 | 640 | 3050 | 0.3054 | 4.766 | 3050 | 4901 | 640 | 1262 | 296.5 | 276.5 | 344.5 | 370.1 | 296.5 | 276.5 | 2044 | 2044 | 100 | 0.3034 | 0.3054 | 8.206 | 288.3 | 0.3054 | 308.2 | 323 | 266.4 | 0.271 | 0.25 | 1.118 | 19.85
0.8 | 1.759 | 0.9351 | 199.4 | 171.7 | 226.8 | 201.7 | 3.28 | 8.757 | 1.124 | 0.0364 | 0.04342 | 50 | 40 | 0.6223 | 0.1897 | 438.4 | 238.9 | 0.8364 | 0.1929 | 0.00702 | 0.0364 | 930 | 3050 | 0.2097 | 3.28 | 3050 | 4901 | 930 | 1636 | 306.8 | 288.2 | 344.5 | 360.6 | 306.8 | 288.2 | 2013 | 2013 | 100 | 0.1929 | 0.2097 | 9.114 | 297.7 | 0.2097 | 308.2 | 323 | 278 | 0.1753 | 0.1898 | 1.161 | 40.73
0.8 | 1.594 | 0.9675 | 188.9 | 154.8 | 214.3 | 186.6 | 2.44 | 38.94 | 1.149 | 0.05052 | 0.05614 | 50 | 40 | 0.6223 | 0.255 | 440.8 | 251.9 | 0.8655 | 0.1112 | 0.00562 | 0.05052 | 1250 | 3050 | 0.1546 | 2.44 | 3050 | 4901 | 1250 | 1993 | 315.3 | 298.2 | 344.5 | 353.8 | 315.3 | 298.2 | 1962 | 1962 | 100 | 0.1112 | 0.1546 | 10.02 | 305.2 | 0.1546 | 308.2 | 323 | 288 | 0.1125 | 0.1432 | 1.22 | 58.73
0.8 | 2.259 | 0.8669 | 219.1 | 200.6 | 249.6 | 228.4 | 7.13 | 0.9596 | 1.093 | 0.01688 | 0.02443 | 50 | 40 | 0.6692 | 0.09385 | 432.1 | 213 | 0.7755 | 0.4473 | 0.00755 | 0.01688 | 460 | 3280 | 0.4516 | 7.13 | 3280 | 4901 | 460 | 1039 | 288.9 | 267.2 | 344.5 | 390 | 288.9 | 267.2 | 2178 | 2178 | 100 | 0.4473 | 0.4516 | 7.31 | 281.6 | 0.4516 | 308.2 | 326.1 | 257 | 0.3888 | 0.3311 | 1.092 | 2.93
0.8 | 2.044 | 0.9124 | 202.8 | 176.2 | 234.4 | 211.3 | 4.773 | 0.03302 | 1.11 | 0.02852 | 0.0385 | 50 | 40 | 0.7304 | 0.153 | 437.7 | 234.9 | 0.8161 | 0.3499 | 0.00998 | 0.02852 | 750 | 3580 | 0.35 | 4.773 | 3580 | 4901 | 750 | 1533 | 304.3 | 281.2 | 344.5 | 376.3 | 304.3 | 281.2 | 2414 | 2414 | 100 | 0.3499 | 0.35 | 9.009 | 295.3 | 0.35 | 308.2 | 330 | 271.2 | 0.3021 | 0.2704 | 1.151 | 28.49
0.8 | 1.831 | 0.9513 | 189.2 | 155.7 | 220.8 | 194.4 | 3.463 | 4.869 | 1.136 | 0.04231 | 0.05279 | 50 | 40 | 0.7631 | 0.2204 | 440.6 | 251.4 | 0.851 | 0.2477 | 0.01048 | 0.04231 | 1080 | 3740 | 0.2598 | 3.463 | 3740 | 4901 | 1080 | 1977 | 314.8 | 293.2 | 344.5 | 369.8 | 314.8 | 293.2 | 2489 | 2489 | 100 | 0.2477 | 0.2598 | 9.917 | 304.9 | 0.2598 | 308.2 | 332 | 283 | 0.2262 | 0.21 | 1.215 | 49.73
0.9666 | 1.67 | 0.8669 | 229.8 | 215 | 249.6 | 228.4 | 3.391 | 1.782 | 1.093 | 0.02154 | 0.02443 | 50 | 48.33 | 0.3183 | 0.09385 | 427.9 | 198.1 | 0.7755 | 0.1342 | 0.00289 | 0.02154 | 460 | 1560 | 0.1366 | 3.391 | 1560 | 4901 | 460 | 768 | 278.3 | 267.2 | 344.5 | 341.2 | 278.3 | 267.2 | 1350 | 1350 | 100 | 0.1342 | 0.1366 | 6.402 | 271.8 | 0.1366 | 308.2 | 296 | 257 | 0.1296 | 0.1645 | 1.069 | 2.93
0.9666 | 1.95 | 0.8669 | 224.2 | 208.3 | 249.6 | 228.4 | 5.239 | 6.772 | 1.093 | 0.02115 | 0.02712 | 50 | 48.33 | 0.4917 | 0.09385 | 429.8 | 205.5 | 0.7755 | 0.2823 | 0.00597 | 0.02115 | 460 | 2410 | 0.2632 | 5.239 | 2410 | 4901 | 460 | 897 | 283.4 | 267.2 | 344.5 | 365.3 | 283.4 | 267.2 | 1928 | 1928 | 100 | 0.2823 | 0.2632 | 6.607 | 276.8 | 0.2632 | 308.2 | 313 | 257 | 0.2608 | 0.2438 | 1.077 | 2.93
0.9666 | 1.743 | 0.9026 | 214.2 | 193 | 237.7 | 215.1 | 3.544 | 1.057 | 1.105 | 0.032 | 0.03814 | 50 | 48.33 | 0.4917 | 0.1387 | 434.2 | 220 | 0.8074 | 0.1919 | 0.00614 | 0.032 | 680 | 2410 | 0.1898 | 3.544 | 2410 | 4901 | 680 | 1185 | 294.1 | 278.2 | 344.5 | 353.1 | 294.1 | 278.2 | 1926 | 1926 | 100 | 0.1919 | 0.1898 | 8.009 | 286.1 | 0.1898 | 308.2 | 313 | 268.2 | 0.1764 | 0.1851 | 1.11 | 23.09
0.9666 | 1.947 | 0.8971 | 212.1 | 190 | 239.8 | 217.3 | 4.766 | 2.002 | 1.103 | 0.0299 | 0.03873 | 50 | 48.33 | 0.6223 | 0.1306 | 434.9 | 222.8 | 0.8025 | 0.2953 | 0.00883 | 0.0299 | 640 | 3050 | 0.2894 | 4.766 | 3050 | 4901 | 640 | 1246 | 296 | 276.5 | 344.5 | 370.1 | 296 | 276.5 | 2407 | 2407 | 100 | 0.2953 | 0.2894 | 8.213 | 287.8 | 0.2894 | 308.2 | 323 | 266.4 | 0.271 | 0.2429 | 1.117 | 19.85
0.9666 | 1.961 | 0.8971 | 211.8 | 189.6 | 239.8 | 217.3 | 4.766 | 4.594 | 1.103 | 0.02969 | 0.03869 | 50 | 48.33 | 0.6223 | 0.1306 | 435 | 223.2 | 0.8025 | 0.3031 | 0.009 | 0.02969 | 640 | 3050 | 0.2892 | 4.766 | 3050 | 4901 | 640 | 1255 | 296.3 | 276.5 | 344.5 | 369.7 | 296.3 | 276.5 | 2421 | 2421 | 100 | 0.3031 | 0.2892 | 8.211 | 288.1 | 0.2892 | 308.2 | 323 | 266.4 | 0.271 | 0.2469 | 1.117 | 19.85
0.9666 | 1.73 | 0.9348 | 200.3 | 172.8 | 226.6 | 201.8 | 3.29 | 7.754 | 1.123 | 0.04487 | 0.05328 | 50 | 48.33 | 0.6243 | 0.1897 | 438.2 | 237.9 | 0.8362 | 0.1874 | 0.00841 | 0.04487 | 930 | 3060 | 0.202 | 3.29 | 3060 | 4901 | 930 | 1609 | 306.2 | 288.1 | 344.5 | 359.5 | 306.2 | 288.1 | 2401 | 2401 | 100 | 0.1874 | 0.202 | 9.116 | 297 | 0.202 | 308.2 | 323.1 | 278 | 0.1765 | 0.1816 | 1.159 | 40.73
0.9666 | 2.241 | 0.8669 | 220 | 200.3 | 249.6 | 228.4 | 7.109 | 0.5248 | 1.093 | 0.02043 | 0.02927 | 50 | 48.33 | 0.6672 | 0.09385 | 432.6 | 212.6 | 0.7755 | 0.4327 | 0.00884 | 0.02043 | 460 | 3270 | 0.435 | 7.109 | 3270 | 4901 | 460 | 1031 | 289.1 | 267.2 | 344.5 | 386.9 | 289.1 | 267.2 | 2554 | 2554 | 100 | 0.4327 | 0.435 | 7.808 | 281.3 | 0.435 | 308.2 | 326 | 257 | 0.3871 | 0.3262 | 1.098 | 2.93
0.9666 | 2.303 | 0.8507 | 225 | 209.6 | 254.8 | 234 | 9 | 16.38 | 1.088 | 0.01668 | 0.02423 | 50 | 48.33 | 0.6978 | 0.07753 | 429.3 | 204.3 | 0.761 | 0.4526 | 0.00755 | 0.01668 | 380 | 3420 | 0.5268 | 9 | 3420 | 4901 | 380 | 875 | 282.4 | 262.2 | 344.5 | 403.4 | 282.4 | 262.2 | 2626 | 2626 | 100 | 0.4526 | 0.5268 | 6.406 | 276 | 0.5268 | 308.2 | 328 | 251.8 | 0.4584 | 0.3436 | 1.073 | -6.43
0.9666 | 2.47 | 0.8663 | 216.2 | 195 | 249.4 | 228.7 | 8.304 | 1.846 | 1.091 | 0.01982 | 0.03086 | 50 | 48.33 | 0.7794 | 0.09385 | 433.9 | 217.7 | 0.7749 | 0.557 | 0.01104 | 0.01982 | 460 | 3820 | 0.5673 | 8.304 | 3820 | 4901 | 460 | 1136 | 292.7 | 267 | 344.5 | 399.9 | 292.7 | 267 | 3042 | 3042 | 100 | 0.557 | 0.5673 | 8.111 | 284.6 | 0.5673 | 308.2 | 333 | 257 | 0.4855 | 0.3908 | 1.109 | 2.93
0.9666 | 2.165 | 0.9026 | 205 | 178.7 | 237.7 | 215.1 | 5.632 | 0.01141 | 1.105 | 0.03129 | 0.04413 | 50 | 48.33 | 0.7814 | 0.1387 | 437.5 | 232.5 | 0.8074 | 0.4104 | 0.01284 | 0.03129 | 680 | 3830 | 0.4104 | 5.632 | 3830 | 4901 | 680 | 1472 | 302.9 | 278.2 | 344.5 | 383.6 | 302.9 | 278.2 | 3014 | 3014 | 100 | 0.4104 | 0.4104 | 9.108 | 293.8 | 0.4104 | 308.2 | 333.1 | 268.2 | 0.3704 | 0.3046 | 1.148 | 23.09
0.9666 | 2.607 | 0.8864 | 204.1 | 178.8 | 243.4 | 221.4 | 7.807 | 6.279 | 1.1 | 0.0255 | 0.04157 | 50 | 48.33 | 0.9079 | 0.1163 | 437.1 | 233 | 0.7929 | 0.6302 | 0.01607 | 0.0255 | 570 | 4450 | 0.5906 | 7.807 | 4450 | 4901 | 570 | 1486 | 302.8 | 273.2 | 344.5 | 401.1 | 302.8 | 273.2 | 3570 | 3570 | 100 | 0.6302 | 0.5906 | 8.712 | 294.1 | 0.5906 | 308.2 | 340 | 263 | 0.5441 | 0.4297 | 1.142 | 13.73
0.9666 | 2.264 | 0.9189 | 194.4 | 163.2 | 232.1 | 208.6 | 5.563 | 3.092 | 1.113 | 0.03665 | 0.05419 | 50 | 48.33 | 0.9079 | 0.1632 | 439.8 | 245.5 | 0.8219 | 0.4786 | 0.01754 | 0.03665 | 800 | 4450 | 0.4638 | 5.563 | 4450 | 4901 | 800 | 1811 | 311.2 | 283.2 | 344.5 | 389.5 | 311.2 | 283.2 | 3616 | 3616 | 100 | 0.4786 | 0.4638 | 9.711 | 301.5 | 0.4638 | 308.2 | 340 | 273.2 | 0.4263 | 0.3326 | 1.191 | 32.09
0.9666 | 1.964 | 0.9575 | 180.5 | 143.4 | 217.8 | 191.5 | 3.87 | 2.74 | 1.138 | 0.05566 | 0.0746 | 50 | 48.33 | 0.9079 | 0.2346 | 441.3 | 260.9 | 0.8565 | 0.3403 | 0.01894 | 0.05566 | 1150 | 4450 | 0.331 | 3.87 | 4450 | 4901 | 1150 | 2259 | 320.3 | 295.1 | 344.5 | 378.5 | 320.3 | 295.1 | 3624 | 3624 | 100 | 0.3403 | 0.331 | 10.02 | 310.2 | 0.331 | 308.2 | 340 | 285.1 | 0.3162 | 0.2479 | 1.259 | 53.51
1.5 | 1.839 | 0.8377 | 235.8 | 226 | 257.9 | 238.4 | 4.727 | 15.12 | 1.082 | 0.02366 | 0.02814 | 50 | 75 | 0.3183 | 0.06733 | 423.2 | 187.5 | 0.7494 | 0.1893 | 0.00448 | 0.02366 | 330 | 1560 | 0.1607 | 4.727 | 1560 | 4901 | 330 | 607 | 269.3 | 258.2 | 344.5 | 356.9 | 269.3 | 258.2 | 2132 | 2132 | 100 | 0.1893 | 0.1607 | 4.502 | 264.7 | 0.1607 | 308.2 | 296 | 248.2 | 0.1729 | 0.2125 | 1.043 | -12.91
1.5 | 1.707 | 0.8669 | 229 | 214.1 | 249.6 | 228.4 | 3.391 | 7.417 | 1.093 | 0.0343 | 0.03873 | 50 | 75 | 0.3183 | 0.09385 | 428.1 | 199.1 | 0.7755 | 0.1292 | 0.00443 | 0.0343 | 460 | 1560 | 0.1196 | 3.391 | 1560 | 4901 | 460 | 785 | 278.9 | 267.2 | 344.5 | 341.1 | 278.9 | 267.2 | 2100 | 2100 | 100 | 0.1292 | 0.1196 | 6.4 | 272.5 | 0.1196 | 308.2 | 296 | 257 | 0.1296 | 0.1749 | 1.069 | 2.93
1.5 | 2.224 | 0.8374 | 230.9 | 217.4 | 257.8 | 238.5 | 7.303 | 5.116 | 1.081 | 0.02331 | 0.03119 | 50 | 75 | 0.4917 | 0.06733 | 426.8 | 196 | 0.7491 | 0.3381 | 0.00788 | 0.02331 | 330 | 2410 | 0.3208 | 7.303 | 2410 | 4901 | 330 | 734 | 276.4 | 258.1 | 344.5 | 383.6 | 276.4 | 258.1 | 2952 | 2952 | 100 | 0.3381 | 0.3208 | 5.9 | 270.5 | 0.3208 | 308.2 | 313 | 248.2 | 0.3142 | 0.3214 | 1.062 | -12.91
1.5 | 2.015 | 0.8669 | 223.8 | 205.8 | 249.6 | 228.4 | 5.239 | 7.986 | 1.093 | 0.03301 | 0.04153 | 50 | 75 | 0.4917 | 0.09385 | 431 | 207.2 | 0.7755 | 0.2581 | 0.00852 | 0.03301 | 460 | 2410 | 0.2375 | 5.239 | 2410 | 4901 | 460 | 927 | 285.2 | 267.2 | 344.5 | 366.2 | 285.2 | 267.2 | 3008 | 3008 | 100 | 0.2581 | 0.2375 | 7.402 | 277.8 | 0.2375 | 308.2 | 313 | 257 | 0.2608 | 0.2623 | 1.088 | 2.93
1.5 | 1.766 | 0.9026 | 213.7 | 192.1 | 237.7 | 215.1 | 3.544 | 2.752 | 1.105 | 0.05093 | 0.05971 | 50 | 75 | 0.4917 | 0.1387 | 434.5 | 220.8 | 0.8074 | 0.1724 | 0.00878 | 0.05093 | 680 | 2410 | 0.1677 | 3.544 | 2410 | 4901 | 680 | 1201 | 294.6 | 278.2 | 344.5 | 352.9 | 294.6 | 278.2 | 2995 | 2995 | 100 | 0.1724 | 0.1677 | 8.115 | 286.5 | 0.1677 | 308.2 | 313 | 268.2 | 0.1764 | 0.1918 | 1.112 | 23.09
1.5 | 2.5 | 0.8377 | 226.9 | 212.5 | 257.9 | 238.4 | 9.242 | 1.556 | 1.082 | 0.0227 | 0.03277 | 50 | 75 | 0.6223 | 0.06733 | 428.3 | 201.5 | 0.7494 | 0.4436 | 0.01007 | 0.0227 | 330 | 3050 | 0.4505 | 9.242 | 3050 | 4901 | 330 | 825 | 280.2 | 258.2 | 344.5 | 400.8 | 280.2 | 258.2 | 3596 | 3596 | 100 | 0.4436 | 0.4505 | 6.109 | 274.1 | 0.4505 | 308.2 | 323 | 248.2 | 0.4192 | 0.3994 | 1.068 | -12.91
1.5 | 1.978 | 0.8971 | 211.6 | 188.8 | 239.8 | 217.3 | 4.766 | 0.1309 | 1.103 | 0.04733 | 0.05947 | 50 | 75 | 0.6223 | 0.1306 | 435.3 | 223.7 | 0.8025 | 0.2565 | 0.01214 | 0.04733 | 640 | 3050 | 0.2568 | 4.766 | 3050 | 4901 | 640 | 1266 | 296.8 | 276.5 | 344.5 | 369.1 | 296.8 | 276.5 | 3696 | 3696 | 100 | 0.2565 | 0.2568 | 8.415 | 288.4 | 0.2568 | 308.2 | 323 | 266.4 | 0.271 | 0.2518 | 1.121 | 19.85
1.5 | 2.014 | 0.8971 | 210.5 | 188.1 | 239.8 | 217.3 | 4.766 | 5.042 | 1.103 | 0.04737 | 0.06004 | 50 | 75 | 0.6223 | 0.1306 | 435.3 | 224.7 | 0.8025 | 0.2675 | 0.01267 | 0.04737 | 640 | 3050 | 0.254 | 4.766 | 3050 | 4901 | 640 | 1289 | 297.2 | 276.5 | 344.5 | 369.2 | 297.2 | 276.5 | 3697 | 3697 | 100 | 0.2675 | 0.254 | 8.211 | 289 | 0.254 | 308.2 | 323 | 266.4 | 0.271 | 0.2619 | 1.119 | 19.85
1.5 | 1.755 | 0.9351 | 199.4 | 172 | 226.8 | 201.7 | 3.29 | 1.202 | 1.124 | 0.07069 | 0.08288 | 50 | 75 | 0.6243 | 0.1897 | 438.2 | 238.8 | 0.8364 | 0.1724 | 0.01219 | 0.07069 | 930 | 3060 | 0.1745 | 3.29 | 3060 | 4901 | 930 | 1632 | 306.6 | 288.2 | 344.5 | 358.5 | 306.6 | 288.2 | 3723 | 3723 | 100 | 0.1724 | 0.1745 | 9.016 | 297.6 | 0.1745 | 308.2 | 323.1 | 278 | 0.1765 | 0.1886 | 1.159 | 40.73
1.5 | 2.378 | 0.8669 | 217.7 | 197.1 | 249.6 | 228.4 | 7.109 | 2.307 | 1.093 | 0.0327 | 0.04552 | 50 | 75 | 0.6672 | 0.09385 | 433.4 | 215.7 | 0.7755 | 0.392 | 0.01282 | 0.0327 | 460 | 3270 | 0.383 | 7.109 | 3270 | 4901 | 460 | 1094 | 291.3 | 267.2 | 344.5 | 387.6 | 291.3 | 267.2 | 3933 | 3933 | 100 | 0.392 | 0.383 | 8.013 | 283.3 | 0.383 | 308.2 | 326 | 257 | 0.3871 | 0.365 | 1.105 | 2.93
1.5 | 2.672 | 0.8605 | 216 | 194 | 251.3 | 230.7 | 8.535 | 0.2184 | 1.089 | 0.02912 | 0.04368 | 50 | 75 | 0.7488 | 0.08773 | 434.4 | 218.4 | 0.7697 | 0.5 | 0.01456 | 0.02912 | 430 | 3670 | 0.5011 | 8.535 | 3670 | 4901 | 430 | 1149 | 293.4 | 265.2 | 344.5 | 401 | 293.4 | 265.2 | 4424 | 4424 | 100 | 0.5 | 0.5011 | 8.411 | 285 | 0.5011 | 308.2 | 331.2 | 255.1 | 0.4752 | 0.4481 | 1.114 | -0.49
1.5 | 2.659 | 0.8663 | 213.6 | 190.2 | 249.4 | 228.7 | 8.304 | 2.26 | 1.091 | 0.03226 | 0.04834 | 50 | 75 | 0.7794 | 0.09385 | 435.3 | 221.8 | 0.7749 | 0.4985 | 0.01608 | 0.03226 | 460 | 3820 | 0.5097 | 8.304 | 3820 | 4901 | 460 | 1223 | 295.9 | 267 | 344.5 | 399.3 | 295.9 | 267 | 4519 | 4519 | 100 | 0.4985 | 0.5097 | 8.714 | 287.2 | 0.5097 | 308.2 | 333 | 257 | 0.4855 | 0.4443 | 1.123 | 2.93
1.5 | 2.274 | 0.9026 | 202.1 | 176 | 237.7 | 215.1 | 5.618 | 4.617 | 1.105 | 0.04973 | 0.06822 | 50 | 75 | 0.7794 | 0.1387 | 437.5 | 235.4 | 0.8074 | 0.3718 | 0.01849 | 0.04973 | 680 | 3820 | 0.3546 | 5.618 | 3820 | 4901 | 680 | 1546 | 304.4 | 278.2 | 344.5 | 381.9 | 304.4 | 278.2 | 4582 | 4582 | 100 | 0.3718 | 0.3546 | 8.818 | 295.6 | 0.3546 | 308.2 | 333 | 268.2 | 0.3687 | 0.3353 | 1.148 | 23.09
1.5 | 1.775 | 0.9675 | 181.7 | 145.1 | 214.3 | 186.6 | 3.056 | 0.5953 | 1.149 | 0.09729 | 0.1162 | 50 | 75 | 0.7794 | 0.255 | 441.3 | 259.5 | 0.8655 | 0.1948 | 0.01895 | 0.09729 | 1250 | 3820 | 0.1936 | 3.056 | 3820 | 4901 | 1250 | 2219 | 319.5 | 298.2 | 344.5 | 364.9 | 319.5 | 298.2 | 4581 | 4581 | 100 | 0.1948 | 0.1936 | 10.02 | 309.5 | 0.1936 | 308.2 | 333 | 288 | 0.2053 | 0.1943 | 1.252 | 58.73
1.5 | 2.767 | 0.8864 | 201 | 174.7 | 243.4 | 221.4 | 7.807 | 4.358 | 1.1 | 0.04069 | 0.06298 | 50 | 75 | 0.9079 | 0.1163 | 437.7 | 236.7 | 0.7929 | 0.5478 | 0.02229 | 0.04069 | 570 | 4450 | 0.5239 | 7.807 | 4450 | 4901 | 570 | 1577 | 305.1 | 273.2 | 344.5 | 399.9 | 305.1 | 273.2 | 5293 | 5293 | 100 | 0.5478 | 0.5239 | 8.813 | 296.3 | 0.5239 | 308.2 | 340 | 263 | 0.5441 | 0.4749 | 1.151 | 13.73
1.5 | 2.373 | 0.9189 | 191.5 | 159.5 | 232.1 | 208.6 | 5.563 | 2.952 | 1.113 | 0.05901 | 0.08416 | 50 | 75 | 0.9079 | 0.1632 | 440.1 | 248.6 | 0.8219 | 0.4262 | 0.02515 | 0.05901 | 800 | 4450 | 0.4136 | 5.563 | 4450 | 4901 | 800 | 1898 | 313.1 | 283.2 | 344.5 | 387.1 | 313.1 | 283.2 | 5354 | 5354 | 100 | 0.4262 | 0.4136 | 9.718 | 303.3 | 0.4136 | 308.2 | 340 | 273.2 | 0.4263 | 0.3633 | 1.201 | 32.09
1.5 | 2.022 | 0.9578 | 178.3 | 140.7 | 217.9 | 191.3 | 3.87 | 5.447 | 1.139 | 0.08802 | 0.1151 | 50 | 75 | 0.9079 | 0.2346 | 441.3 | 263 | 0.8568 | 0.3071 | 0.02703 | 0.08802 | 1150 | 4450 | 0.2904 | 3.87 | 4450 | 4901 | 1150 | 2325 | 321.3 | 295.2 | 344.5 | 376.2 | 321.3 | 295.2 | 5370 | 5370 | 100 | 0.3071 | 0.2904 | 9.918 | 311.4 | 0.2904 | 308.2 | 340 | 285.1 | 0.3162 | 0.2641 | 1.267 | 53.51
2 | 1.453 | 0.9156 | 216.8 | 195.8 | 233.7 | 209.9 | 2.013 | 232.8 | 1.113 | 0.07955 | 0.08114 | 50 | 100 | 0.3162 | 0.1571 | 433.8 | 216.9 | 0.819 | 0.01999 | 0.00159 | 0.07955 | 770 | 1550 | 0.06651 | 2.013 | 1550 | 4901 | 770 | 1119 | 292.2 | 282.2 | 344.5 | 329.7 | 292.2 | 282.2 | 2902 | 2902 | 100 | 0.01999 | 0.06651 | 8.105 | 284.1 | 0.06651 | 308.2 | 295.8 | 272 | 0.0165 | 0.1033 | 1.107 | 29.93
2 | 1.737 | 0.8669 | 228.6 | 213.2 | 249.6 | 228.4 | 3.391 | 8.622 | 1.093 | 0.04619 | 0.05177 | 50 | 100 | 0.3183 | 0.09385 | 428.5 | 199.9 | 0.7755 | 0.1208 | 0.00558 | 0.04619 | 460 | 1560 | 0.1104 | 3.391 | 1560 | 4901 | 460 | 799 | 279.7 | 267.2 | 344.5 | 342.5 | 279.7 | 267.2 | 2870 | 2870 | 100 | 0.1208 | 0.1104 | 6.607 | 273.1 | 0.1104 | 308.2 | 296 | 257 | 0.1296 | 0.1835 | 1.072 | 2.93
2 | 1.906 | 0.8377 | 236.4 | 222.7 | 257.9 | 238.4 | 4.879 | 7.923 | 1.082 | 0.03155 | 0.03713 | 50 | 100 | 0.3285 | 0.06733 | 425.4 | 189 | 0.7494 | 0.1769 | 0.00558 | 0.03155 | 330 | 1610 | 0.1628 | 4.879 | 1610 | 4901 | 330 | 629 | 272 | 258.2 | 344.5 | 359 | 272 | 258.2 | 2921 | 2921 | 100 | 0.1769 | 0.1628 | 6.203 | 265.8 | 0.1628 | 308.2 | 297.2 | 248.2 | 0.1832 | 0.2314 | 1.061 | -12.91
2 | 2.373 | 0.8377 | 229.7 | 213.5 | 257.9 | 238.4 | 7.303 | 3.742 | 1.082 | 0.03133 | 0.04108 | 50 | 100 | 0.4917 | 0.06733 | 428.7 | 199 | 0.7494 | 0.3112 | 0.00975 | 0.03133 | 330 | 2410 | 0.2996 | 7.303 | 2410 | 4901 | 330 | 783 | 279.5 | 258.2 | 344.5 | 384.2 | 279.5 | 258.2 | 3903 | 3903 | 100 | 0.3112 | 0.2996 | 7 | 272.5 | 0.2996 | 308.2 | 313 | 248.2 | 0.3142 | 0.3634 | 1.076 | -12.91
2 | 2.122 | 0.8666 | 221.9 | 203.3 | 249.5 | 228.5 | 5.239 | 8.3 | 1.092 | 0.04523 | 0.05607 | 50 | 100 | 0.4917 | 0.09385 | 431.7 | 209.8 | 0.7752 | 0.2397 | 0.01084 | 0.04523 | 460 | 2410 | 0.2198 | 5.239 | 2410 | 4901 | 460 | 976 | 287 | 267.1 | 344.5 | 366.9 | 287 | 267.1 | 4019 | 4019 | 100 | 0.2397 | 0.2198 | 7.506 | 279.5 | 0.2198 | 308.2 | 313 | 257 | 0.2608 | 0.2924 | 1.092 | 2.93
2 | 1.818 | 0.9026 | 212.6 | 190.2 | 237.7 | 215.1 | 3.544 | 2.31 | 1.105 | 0.0684 | 0.07927 | 50 | 100 | 0.4917 | 0.1387 | 435 | 222.4 | 0.8074 | 0.1589 | 0.01087 | 0.0684 | 680 | 2410 | 0.1552 | 3.544 | 2410 | 4901 | 680 | 1236 | 295.8 | 278.2 | 344.5 | 353.7 | 295.8 | 278.2 | 4066 | 4066 | 100 | 0.1589 | 0.1552 | 8.315 | 287.5 | 0.1552 | 308.2 | 313 | 268.2 | 0.1764 | 0.2064 | 1.118 | 23.09
2 | 2.764 | 0.8377 | 224.5 | 206.5 | 257.9 | 238.4 | 9.242 | 3.436 | 1.082 | 0.03063 | 0.04327 | 50 | 100 | 0.6223 | 0.06733 | 430.8 | 206.4 | 0.7494 | 0.4127 | 0.01264 | 0.03063 | 330 | 3050 | 0.4268 | 9.242 | 3050 | 4901 | 330 | 912 | 284.7 | 258.2 | 344.5 | 402.8 | 284.7 | 258.2 | 4759 | 4759 | 100 | 0.4127 | 0.4268 | 7.401 | 277.3 | 0.4268 | 308.2 | 323 | 248.2 | 0.4192 | 0.474 | 1.087 | -12.91
2 | 2.138 | 0.8971 | 208.1 | 184 | 239.8 | 217.3 | 4.766 | 5.382 | 1.103 | 0.06346 | 0.0794 | 50 | 100 | 0.6223 | 0.1306 | 436.3 | 228.1 | 0.8025 | 0.2512 | 0.01594 | 0.06346 | 640 | 3050 | 0.2377 | 4.766 | 3050 | 4901 | 640 | 1368 | 299.7 | 276.5 | 344.5 | 369.8 | 299.7 | 276.5 | 5001 | 5001 | 100 | 0.2512 | 0.2377 | 8.616 | 291.1 | 0.2377 | 308.2 | 323 | 266.4 | 0.271 | 0.2969 | 1.131 | 19.85
2 | 2.561 | 0.8669 | 215.4 | 192.1 | 249.6 | 228.4 | 7.109 | 2.167 | 1.093 | 0.04458 | 0.06039 | 50 | 100 | 0.6672 | 0.09385 | 435.1 | 219.7 | 0.7755 | 0.3546 | 0.01581 | 0.04458 | 460 | 3270 | 0.3623 | 7.109 | 3270 | 4901 | 460 | 1178 | 294.7 | 267.2 | 344.5 | 387.9 | 294.7 | 267.2 | 5162 | 5162 | 100 | 0.3546 | 0.3623 | 8.814 | 285.9 | 0.3623 | 308.2 | 326 | 257 | 0.3871 | 0.4166 | 1.121 | 2.93
2 | 1.903 | 0.9351 | 196.2 | 164.1 | 226.8 | 201.7 | 3.656 | 9.578 | 1.124 | 0.09407 | 0.1117 | 50 | 100 | 0.6937 | 0.1897 | 440.2 | 244 | 0.8364 | 0.1874 | 0.01763 | 0.09407 | 930 | 3400 | 0.2054 | 3.656 | 3400 | 4901 | 930 | 1770 | 310.8 | 288.2 | 344.5 | 365.7 | 310.8 | 288.2 | 5519 | 5519 | 100 | 0.1874 | 0.2054 | 10.12 | 300.6 | 0.2054 | 308.2 | 327.7 | 278 | 0.2184 | 0.2306 | 1.196 | 40.73
2 | 2.409 | 0.9026 | 199.2 | 171.8 | 237.7 | 215.1 | 5.618 | 0.0754 | 1.105 | 0.06695 | 0.08912 | 50 | 100 | 0.7794 | 0.1387 | 438.2 | 239 | 0.8074 | 0.3311 | 0.02217 | 0.06695 | 680 | 3820 | 0.3314 | 5.618 | 3820 | 4901 | 680 | 1638 | 306.7 | 278.2 | 344.5 | 382.5 | 306.7 | 278.2 | 6081 | 6081 | 100 | 0.3311 | 0.3314 | 9.018 | 297.7 | 0.3314 | 308.2 | 333 | 268.2 | 0.3687 | 0.3736 | 1.16 | 23.09
2 | 2.974 | 0.8744 | 204.8 | 177.7 | 247.3 | 225.8 | 8.16 | 5.434 | 1.095 | 0.04765 | 0.0696 | 50 | 100 | 0.8324 | 0.102 | 437.8 | 233.1 | 0.7822 | 0.4607 | 0.02195 | 0.04765 | 500 | 4080 | 0.4857 | 8.16 | 4080 | 4901 | 500 | 1487 | 303.5 | 269.5 | 344.5 | 401.4 | 303.5 | 269.5 | 6352 | 6352 | 100 | 0.4607 | 0.4857 | 9.318 | 294.1 | 0.4857 | 308.2 | 336 | 259.3 | 0.5118 | 0.5335 | 1.153 | 7.07
2 | 2.349 | 0.9189 | 192 | 160.5 | 232.1 | 208.6 | 5.1 | 2.137 | 1.113 | 0.07949 | 0.1051 | 50 | 100 | 0.8324 | 0.1632 | 439.9 | 247.9 | 0.8219 | 0.3219 | 0.02559 | 0.07949 | 800 | 4080 | 0.3288 | 5.1 | 4080 | 4901 | 800 | 1879 | 312.6 | 283.2 | 344.5 | 382.1 | 312.6 | 283.2 | 6511 | 6511 | 100 | 0.3219 | 0.3288 | 9.619 | 302.9 | 0.3288 | 308.2 | 336 | 273.2 | 0.3614 | 0.3566 | 1.197 | 32.09
2 | 2.984 | 0.8864 | 197.6 | 168.4 | 243.4 | 221.4 | 7.807 | 5.254 | 1.1 | 0.05516 | 0.08155 | 50 | 100 | 0.9079 | 0.1163 | 439 | 241.4 | 0.7929 | 0.4784 | 0.02639 | 0.05516 | 570 | 4450 | 0.5036 | 7.807 | 4450 | 4901 | 570 | 1701 | 308.6 | 273.2 | 344.5 | 402.9 | 308.6 | 273.2 | 6927 | 6927 | 100 | 0.4784 | 0.5036 | 9.418 | 299.1 | 0.5036 | 308.2 | 340 | 263 | 0.5441 | 0.5364 | 1.174 | 13.73
2 | 2.345 | 0.9351 | 183.2 | 146.3 | 226.8 | 201.7 | 4.785 | 1.328 | 1.124 | 0.09209 | 0.1233 | 50 | 100 | 0.9079 | 0.1897 | 441.5 | 258.3 | 0.8364 | 0.3388 | 0.0312 | 0.09209 | 930 | 4450 | 0.3433 | 4.785 | 4450 | 4901 | 930 | 2181 | 319 | 288.2 | 344.5 | 383.9 | 319 | 288.2 | 7131 | 7131 | 100 | 0.3388 | 0.3433 | 10.22 | 308.8 | 0.3433 | 308.2 | 340 | 278 | 0.3771 | 0.3556 | 1.252 | 40.73
2.333 | 1.924 | 0.8377 | 235.3 | 223.2 | 257.9 | 238.4 | 4.758 | 13.76 | 1.082 | 0.03713 | 0.04341 | 50 | 116.7 | 0.3203 | 0.06733 | 424.8 | 189.4 | 0.7494 | 0.1691 | 0.00628 | 0.03713 | 330 | 1570 | 0.1459 | 4.758 | 1570 | 4901 | 330 | 635 | 271.6 | 258.2 | 344.5 | 356.9 | 271.6 | 258.2 | 3360 | 3360 | 100 | 0.1691 | 0.1459 | 5.502 | 266.1 | 0.1459 | 308.2 | 296.2 | 248.2 | 0.175 | 0.2365 | 1.054 | -12.91
2.333 | 2.467 | 0.8377 | 228.4 | 211.8 | 257.9 | 238.4 | 7.303 | 3.415 | 1.082 | 0.03644 | 0.0472 | 50 | 116.7 | 0.4917 | 0.06733 | 429.3 | 200.8 | 0.7494 | 0.2953 | 0.01076 | 0.03644 | 330 | 2410 | 0.2852 | 7.303 | 2410 | 4901 | 330 | 814 | 280.8 | 258.2 | 344.5 | 384.7 | 280.8 | 258.2 | 4545 | 4545 | 100 | 0.2953 | 0.2852 | 7.102 | 273.7 | 0.2852 | 308.2 | 313 | 248.2 | 0.3142 | 0.39 | 1.079 | -12.91
2.333 | 2.178 | 0.8669 | 220.6 | 202.3 | 249.6 | 228.4 | 5.239 | 10.4 | 1.093 | 0.05282 | 0.06492 | 50 | 116.7 | 0.4917 | 0.09385 | 431.7 | 211.1 | 0.7755 | 0.2291 | 0.0121 | 0.05282 | 460 | 2410 | 0.2053 | 5.239 | 2410 | 4901 | 460 | 1002 | 287.7 | 267.2 | 344.5 | 367.9 | 287.7 | 267.2 | 4721 | 4721 | 100 | 0.2291 | 0.2053 | 7.307 | 280.4 | 0.2053 | 308.2 | 313 | 257 | 0.2608 | 0.3084 | 1.09 | 2.93
2.333 | 1.838 | 0.9026 | 212.1 | 189.6 | 237.7 | 215.1 | 3.544 | 3.409 | 1.105 | 0.07941 | 0.0916 | 50 | 116.7 | 0.4917 | 0.1387 | 435.1 | 223 | 0.8074 | 0.1535 | 0.01219 | 0.07941 | 680 | 2410 | 0.1483 | 3.544 | 2410 | 4901 | 680 | 1250 | 296.2 | 278.2 | 344.5 | 353.7 | 296.2 | 278.2 | 4833 | 4833 | 100 | 0.1535 | 0.1483 | 8.311 | 287.9 | 0.1483 | 308.2 | 313 | 268.2 | 0.1764 | 0.2122 | 1.119 | 23.09
2.333 | 2.894 | 0.8377 | 221.8 | 205.5 | 257.9 | 238.4 | 9.242 | 0.02407 | 1.082 | 0.03563 | 0.0496 | 50 | 116.7 | 0.6223 | 0.06733 | 430.5 | 208.7 | 0.7494 | 0.3921 | 0.01397 | 0.03563 | 330 | 3050 | 0.392 | 9.242 | 3050 | 4901 | 330 | 955 | 285.4 | 258.2 | 344.5 | 403.4 | 285.4 | 258.2 | 5517 | 5517 | 100 | 0.3921 | 0.392 | 6.61 | 278.8 | 0.392 | 308.2 | 323 | 248.2 | 0.4192 | 0.5109 | 1.079 | -12.91
2.333 | 2.194 | 0.8971 | 207.1 | 182.1 | 239.8 | 217.3 | 4.766 | 3.999 | 1.103 | 0.0741 | 0.09181 | 50 | 116.7 | 0.6223 | 0.1306 | 436.7 | 229.7 | 0.8025 | 0.239 | 0.01771 | 0.0741 | 640 | 3050 | 0.2294 | 4.766 | 3050 | 4901 | 640 | 1404 | 300.9 | 276.5 | 344.5 | 369.7 | 300.9 | 276.5 | 5859 | 5859 | 100 | 0.239 | 0.2294 | 8.813 | 292 | 0.2294 | 308.2 | 323 | 266.4 | 0.271 | 0.3128 | 1.137 | 19.85
2.333 | 2.65 | 0.8669 | 213.7 | 190.4 | 249.6 | 228.4 | 7.109 | 3.296 | 1.093 | 0.05192 | 0.0692 | 50 | 116.7 | 0.6672 | 0.09385 | 435.3 | 221.6 | 0.7755 | 0.3328 | 0.01728 | 0.05192 | 460 | 3270 | 0.3438 | 7.109 | 3270 | 4901 | 460 | 1219 | 295.8 | 267.2 | 344.5 | 388.6 | 295.8 | 267.2 | 6006 | 6006 | 100 | 0.3328 | 0.3438 | 8.708 | 287 | 0.3438 | 308.2 | 326 | 257 | 0.3871 | 0.4419 | 1.123 | 2.93
2.333 | 2.989 | 0.8663 | 208.4 | 183 | 249.4 | 228.7 | 8.304 | 9.983 | 1.091 | 0.05106 | 0.07207 | 50 | 116.7 | 0.7794 | 0.09385 | 436.8 | 228.4 | 0.7749 | 0.4115 | 0.02101 | 0.05106 | 460 | 3820 | 0.4526 | 8.304 | 3820 | 4901 | 460 | 1375 | 300.3 | 267 | 344.5 | 403 | 300.3 | 267 | 6884 | 6884 | 100 | 0.4115 | 0.4526 | 9.013 | 291.3 | 0.4526 | 308.2 | 333 | 257 | 0.4855 | 0.5378 | 1.138 | 2.93
2.333 | 2.487 | 0.9026 | 197.6 | 169.4 | 237.7 | 215.1 | 5.632 | 2.782 | 1.105 | 0.07771 | 0.102 | 50 | 116.7 | 0.7814 | 0.1387 | 438.6 | 241 | 0.8074 | 0.3124 | 0.02428 | 0.07771 | 680 | 3830 | 0.3211 | 5.632 | 3830 | 4901 | 680 | 1691 | 308 | 278.2 | 344.5 | 384.4 | 308 | 278.2 | 7119 | 7119 | 100 | 0.3124 | 0.3211 | 9.111 | 298.9 | 0.3211 | 308.2 | 333.1 | 268.2 | 0.3704 | 0.3957 | 1.166 | 23.09

## Dardenne_isen_eff
a[i] | b[i] | c[i] | d[i] | DELTAh_inj_sh[i] | DELTAh_inj_vap[i] | DELTAh_suc_sh[i] | DELTAh_suc_vap[i] | DELTAT_inj_sh[i] | e[i] | error[i] | error_AHRI[i] | eta_isen[i] | eta_isen_AHRI[i] | eta_isen_groll[i] | eta_isen_pred[i] | f[i] | FE1_m_dot_ref[i] | FE3_m_dot_total[i] | f_nominal[i] | f_power[i] | g[i] | h[i] | h_1[i] | h_2s[i] | h_2_1s[i] | h_2_2s[i] | h_3[i] | h_3_1s[i] | h_3_2s[i] | h_4s[i] | h_inj[i] | h_inj_dwpt[i] | i[i] | injectionrate[i] | m_dot_inj[i] | m_dot_ref[i] | PE1_p_comp_suc[i] | PE2_p_comp_dis[i] | pi[i] | PR[i] | P_cond[i] | P_crit[i] | P_dis[i] | P_evap[i] | P_inj[i] | s_2_2s[i] | s_inj[i] | s_suc[i] | TC16_T_comp_inj[i] | TC2_T_comp_suc[i] | T_amb[i] | T_cond[i] | T_crit[i] | T_dis[i] | T_evap[i] | T_inj[i] | T_inj_dwpt[i] | T_suc[i] | WT1_P_UUT[i] | W_dot[i] | x_inj[i] | y[i] | y`[i]
|  |  |  | [kJ/kg] | [kJ/kg] | [kJ/kg] | [kJ/kg] | [kJ/kg] | [7 empty] | [Hz] | [kg/s] | [kg/s] | [Hz] | [Hz] |  | [mixed] |  |  | [kJ/kg] | [kJ/kg] |  | [kJ/kg] | [kJ/kg] |  | [kJ/kg] | [kJ/kg] | [mixed] | [mixed] | [kg/s] | [kg/s] | [kPa] | [kPa] |  | [kPa/kPa] | [kPa] | [kPa] | [kPa] | [kPa] | [kPa] | [kJ/kg-K] |  | [kJ/kg-K] | [K] | [K] | [K] |  | [K] | [K] |  | [K] | [K] | [K] | [W] | [W] |  |  | [kg/s/kg/s]
0.8 | 0.2825 | 1.961 | 0.8669 | 224.4 | 207.7 | 249.6 | 228.4 | 6.908 | 5.239 | 3.705 | 1.885 | 0.6182 | 0.6299 | 0.6181 | 0.5953 | 1.093 | 0.01731 | 0.0222 | 50 | 40 | 0.4917 | 0.09385 | 425.6 | 475.4 | 425.6 | 441.6 | 430.2 | 444.9 | 471.6 | 458.1 | 430.2 | 205.8 | 0.7755 | 0.2825 | 0.00489 | 0.01731 | 460 | 2410 | 0.5953 | 5.239 | 2410 | 4901 | 2410 | 460 | 902 | 1.87 | 1.83 | 1.881 | 283.9 | 267.2 | 308.2 | 313 | 344.5 | 367.1 | 257 | 283.9 | 276.9 | 267.2 | 1617 | 1617 | 100 | 0.6182 | 0.5953
0.8 | 0.1942 | 1.771 | 0.9023 | 213.7 | 191.8 | 237.6 | 215.3 | 8.208 | 3.544 | 0.5957 | 2.755 | 0.6597 | 0.6779 | 0.6597 | 0.6637 | 1.104 | 0.02606 | 0.03112 | 50 | 40 | 0.4917 | 0.1387 | 430.1 | 467.4 | 430.1 | 444.5 | 434.6 | 446.4 | 465.2 | 454.1 | 434.6 | 220.9 | 0.8071 | 0.1942 | 0.00506 | 0.02606 | 680 | 2410 | 0.6637 | 3.544 | 2410 | 4901 | 2410 | 680 | 1204 | 1.851 | 1.818 | 1.858 | 294.8 | 278.1 | 308.2 | 313 | 344.5 | 354.1 | 268.2 | 294.8 | 286.6 | 278.1 | 1623 | 1623 | 100 | 0.6597 | 0.6637
0.8 | 0.06491 | 1.531 | 0.9513 | 199.1 | 170.6 | 220.8 | 194.4 | 9.314 | 2.231 | 2.832 | 1.418 | 0.6668 | 0.6574 | 0.6668 | 0.648 | 1.136 | 0.04329 | 0.0461 | 50 | 40 | 0.4917 | 0.2204 | 435.8 | 458.9 | 435.8 | 447.3 | 438.7 | 447.9 | 458.3 | 449 | 438.7 | 239.6 | 0.851 | 0.06491 | 0.00281 | 0.04329 | 1080 | 2410 | 0.648 | 2.231 | 2410 | 4901 | 2410 | 1080 | 1654 | 1.831 | 1.803 | 1.833 | 307.4 | 293.2 | 308.2 | 313 | 344.5 | 343.2 | 283 | 307.4 | 298.1 | 293.2 | 1540 | 1540 | 100 | 0.6668 | 0.648
0.8 | 0.3034 | 1.972 | 0.8971 | 211.5 | 189.3 | 239.8 | 217.3 | 8.206 | 4.766 | 0.934 | 3.98 | 0.6377 | 0.663 | 0.6375 | 0.6436 | 1.103 | 0.02406 | 0.03136 | 50 | 40 | 0.6223 | 0.1306 | 429.5 | 476.2 | 429.5 | 445.8 | 435.1 | 449.1 | 472.4 | 459.9 | 435.1 | 223.5 | 0.8025 | 0.3034 | 0.0073 | 0.02406 | 640 | 3050 | 0.6436 | 4.766 | 3050 | 4901 | 3050 | 640 | 1262 | 1.851 | 1.816 | 1.862 | 296.5 | 276.5 | 308.2 | 323 | 344.5 | 370.1 | 266.4 | 296.5 | 288.3 | 276.5 | 2044 | 2044 | 100 | 0.6377 | 0.6436
0.8 | 0.1929 | 1.759 | 0.9351 | 199.4 | 171.7 | 226.8 | 201.7 | 9.114 | 3.28 | 0.09969 | 1.917 | 0.6877 | 0.7009 | 0.6876 | 0.6884 | 1.124 | 0.0364 | 0.04342 | 50 | 40 | 0.6223 | 0.1897 | 434.1 | 468.8 | 434.1 | 448.3 | 438.4 | 450.2 | 466.7 | 455.5 | 438.4 | 238.9 | 0.8364 | 0.1929 | 0.00702 | 0.0364 | 930 | 3050 | 0.6884 | 3.28 | 3050 | 4901 | 3050 | 930 | 1636 | 1.835 | 1.803 | 1.841 | 306.8 | 288.2 | 308.2 | 323 | 344.5 | 360.6 | 278 | 306.8 | 297.7 | 288.2 | 2013 | 2013 | 100 | 0.6877 | 0.6884
0.8 | 0.1112 | 1.594 | 0.9675 | 188.9 | 154.8 | 214.3 | 186.6 | 10.02 | 2.44 | 0.2414 | 0.9858 | 0.6895 | 0.6962 | 0.6894 | 0.6911 | 1.149 | 0.05052 | 0.05614 | 50 | 40 | 0.6223 | 0.255 | 437.3 | 462.8 | 437.3 | 449.5 | 440.8 | 450.5 | 461.8 | 452.4 | 440.8 | 251.9 | 0.8655 | 0.1112 | 0.00562 | 0.05052 | 1250 | 3050 | 0.6911 | 2.44 | 3050 | 4901 | 3050 | 1250 | 1993 | 1.821 | 1.794 | 1.824 | 315.3 | 298.2 | 308.2 | 323 | 344.5 | 353.8 | 288 | 315.3 | 305.2 | 298.2 | 1962 | 1962 | 100 | 0.6895 | 0.6911
0.8 | 0.4473 | 2.259 | 0.8669 | 219.1 | 200.6 | 249.6 | 228.4 | 7.31 | 7.13 | 0.199 | 2.633 | 0.5774 | 0.5926 | 0.5771 | 0.5785 | 1.093 | 0.01688 | 0.02443 | 50 | 40 | 0.6692 | 0.09385 | 425.6 | 485.4 | 425.6 | 443.9 | 432.1 | 449.1 | 479.1 | 464.8 | 432.1 | 213 | 0.7755 | 0.4473 | 0.00755 | 0.01688 | 460 | 3280 | 0.5785 | 7.13 | 3280 | 4901 | 3280 | 460 | 1039 | 1.864 | 1.824 | 1.881 | 288.9 | 267.2 | 308.2 | 326.1 | 344.5 | 390 | 257 | 288.9 | 281.6 | 267.2 | 2178 | 2178 | 100 | 0.5774 | 0.5785
0.8 | 0.3499 | 2.044 | 0.9124 | 202.8 | 176.2 | 234.4 | 211.3 | 9.009 | 4.773 | 2.883 | 3.676 | 0.6468 | 0.6706 | 0.6467 | 0.6655 | 1.11 | 0.02852 | 0.0385 | 50 | 40 | 0.7304 | 0.153 | 431.4 | 477.8 | 431.4 | 448.3 | 437.7 | 452 | 473.6 | 461.4 | 437.7 | 234.9 | 0.8161 | 0.3499 | 0.00998 | 0.02852 | 750 | 3580 | 0.6655 | 4.773 | 3580 | 4901 | 3580 | 750 | 1533 | 1.841 | 1.807 | 1.853 | 304.3 | 281.2 | 308.2 | 330 | 344.5 | 376.3 | 271.2 | 304.3 | 295.3 | 281.2 | 2414 | 2414 | 100 | 0.6468 | 0.6655
0.8 | 0.2477 | 1.831 | 0.9513 | 189.2 | 155.7 | 220.8 | 194.4 | 9.917 | 3.463 | 2.742 | 3.812 | 0.687 | 0.7132 | 0.6869 | 0.7059 | 1.136 | 0.04231 | 0.05279 | 50 | 40 | 0.7631 | 0.2204 | 435.8 | 471.9 | 435.8 | 450.6 | 440.6 | 453.1 | 469.2 | 458 | 440.6 | 251.4 | 0.851 | 0.2477 | 0.01048 | 0.04231 | 1080 | 3740 | 0.7059 | 3.463 | 3740 | 4901 | 3740 | 1080 | 1977 | 1.825 | 1.794 | 1.833 | 314.8 | 293.2 | 308.2 | 332 | 344.5 | 369.8 | 283 | 314.8 | 304.9 | 293.2 | 2489 | 2489 | 100 | 0.687 | 0.7059
0.9666 | 0.1342 | 1.67 | 0.8669 | 229.8 | 215 | 249.6 | 228.4 | 6.402 | 3.391 | 0.9267 | 1.116 | 0.6181 | 0.6112 | 0.6181 | 0.6124 | 1.093 | 0.02154 | 0.02443 | 50 | 48.33 | 0.3183 | 0.09385 | 425.6 | 461.6 | 425.6 | 438.7 | 427.9 | 440.1 | 460 | 447.8 | 427.9 | 198.1 | 0.7755 | 0.1342 | 0.00289 | 0.02154 | 460 | 1560 | 0.6124 | 3.391 | 1560 | 4901 | 1560 | 460 | 768 | 1.876 | 1.838 | 1.881 | 278.3 | 267.2 | 308.2 | 296 | 344.5 | 341.2 | 257 | 278.3 | 271.8 | 267.2 | 1350 | 1350 | 100 | 0.6181 | 0.6124
0.9666 | 0.2823 | 1.95 | 0.8669 | 224.2 | 208.3 | 249.6 | 228.4 | 6.607 | 5.239 | 4.284 | 0.6029 | 0.6337 | 0.6299 | 0.6336 | 0.6066 | 1.093 | 0.02115 | 0.02712 | 50 | 48.33 | 0.4917 | 0.09385 | 425.6 | 475.4 | 425.6 | 441.4 | 429.8 | 444.7 | 471.5 | 457.8 | 429.8 | 205.5 | 0.7755 | 0.2823 | 0.00597 | 0.02115 | 460 | 2410 | 0.6066 | 5.239 | 2410 | 4901 | 2410 | 460 | 897 | 1.87 | 1.83 | 1.881 | 283.4 | 267.2 | 308.2 | 313 | 344.5 | 365.3 | 257 | 283.4 | 276.8 | 267.2 | 1928 | 1928 | 100 | 0.6337 | 0.6066
0.9666 | 0.1919 | 1.743 | 0.9026 | 214.2 | 193 | 237.7 | 215.1 | 8.009 | 3.544 | 1.23 | 0.8375 | 0.6836 | 0.6779 | 0.6835 | 0.6752 | 1.105 | 0.032 | 0.03814 | 50 | 48.33 | 0.4917 | 0.1387 | 430.2 | 467.5 | 430.2 | 444.2 | 434.2 | 446.1 | 465.3 | 454.1 | 434.2 | 220 | 0.8074 | 0.1919 | 0.00614 | 0.032 | 680 | 2410 | 0.6752 | 3.544 | 2410 | 4901 | 2410 | 680 | 1185 | 1.852 | 1.819 | 1.858 | 294.1 | 278.2 | 308.2 | 313 | 344.5 | 353.1 | 268.2 | 294.1 | 286.1 | 278.2 | 1926 | 1926 | 100 | 0.6836 | 0.6752
0.9666 | 0.2953 | 1.947 | 0.8971 | 212.1 | 190 | 239.8 | 217.3 | 8.213 | 4.766 | 2.632 | 1.33 | 0.672 | 0.663 | 0.6718 | 0.6543 | 1.103 | 0.0299 | 0.03873 | 50 | 48.33 | 0.6223 | 0.1306 | 429.5 | 476.2 | 429.5 | 445.6 | 434.9 | 448.7 | 472.5 | 460.1 | 434.9 | 222.8 | 0.8025 | 0.2953 | 0.00883 | 0.0299 | 640 | 3050 | 0.6543 | 4.766 | 3050 | 4901 | 3050 | 640 | 1246 | 1.852 | 1.816 | 1.862 | 296 | 276.5 | 308.2 | 323 | 344.5 | 370.1 | 266.4 | 296 | 287.8 | 276.5 | 2407 | 2407 | 100 | 0.672 | 0.6543
0.9666 | 0.3031 | 1.961 | 0.8971 | 211.8 | 189.6 | 239.8 | 217.3 | 8.211 | 4.766 | 1.39 | 0.2932 | 0.665 | 0.663 | 0.6648 | 0.6557 | 1.103 | 0.02969 | 0.03869 | 50 | 48.33 | 0.6223 | 0.1306 | 429.5 | 476.2 | 429.5 | 445.7 | 435 | 448.9 | 472.4 | 460 | 435 | 223.2 | 0.8025 | 0.3031 | 0.009 | 0.02969 | 640 | 3050 | 0.6557 | 4.766 | 3050 | 4901 | 3050 | 640 | 1255 | 1.851 | 1.816 | 1.862 | 296.3 | 276.5 | 308.2 | 323 | 344.5 | 369.7 | 266.4 | 296.3 | 288.1 | 276.5 | 2421 | 2421 | 100 | 0.665 | 0.6557
0.9666 | 0.1874 | 1.73 | 0.9348 | 200.3 | 172.8 | 226.6 | 201.8 | 9.116 | 3.29 | 1.423 | 1.608 | 0.7124 | 0.701 | 0.7124 | 0.7023 | 1.123 | 0.04487 | 0.05328 | 50 | 48.33 | 0.6243 | 0.1897 | 434 | 468.8 | 434 | 447.8 | 438.2 | 449.6 | 466.8 | 456 | 438.2 | 237.9 | 0.8362 | 0.1874 | 0.00841 | 0.04487 | 930 | 3060 | 0.7023 | 3.29 | 3060 | 4901 | 3060 | 930 | 1609 | 1.835 | 1.804 | 1.841 | 306.2 | 288.1 | 308.2 | 323.1 | 344.5 | 359.5 | 278 | 306.2 | 297 | 288.1 | 2401 | 2401 | 100 | 0.7124 | 0.7023
0.9666 | 0.4327 | 2.241 | 0.8669 | 220 | 200.3 | 249.6 | 228.4 | 7.808 | 7.109 | 0.919 | 0.1148 | 0.5924 | 0.5931 | 0.5921 | 0.5869 | 1.093 | 0.02043 | 0.02927 | 50 | 48.33 | 0.6672 | 0.09385 | 425.6 | 485.3 | 425.6 | 444 | 432.6 | 448.9 | 479.4 | 465.6 | 432.6 | 212.6 | 0.7755 | 0.4327 | 0.00884 | 0.02043 | 460 | 3270 | 0.5869 | 7.109 | 3270 | 4901 | 3270 | 460 | 1031 | 1.865 | 1.826 | 1.881 | 289.1 | 267.2 | 308.2 | 326 | 344.5 | 386.9 | 257 | 289.1 | 281.3 | 267.2 | 2554 | 2554 | 100 | 0.5924 | 0.5869
0.9666 | 0.4526 | 2.303 | 0.8507 | 225 | 209.6 | 254.8 | 234 | 6.406 | 9 | 0.3029 | 0.4133 | 0.5426 | 0.5448 | 0.5423 | 0.5409 | 1.088 | 0.01668 | 0.02423 | 50 | 48.33 | 0.6978 | 0.07753 | 423.3 | 491 | 423.3 | 441.7 | 429.3 | 447.4 | 484 | 468.4 | 429.3 | 204.3 | 0.761 | 0.4526 | 0.00755 | 0.01668 | 380 | 3420 | 0.5409 | 9 | 3420 | 4901 | 3420 | 380 | 875 | 1.873 | 1.83 | 1.892 | 282.4 | 262.2 | 308.2 | 328 | 344.5 | 403.4 | 251.8 | 282.4 | 276 | 262.2 | 2626 | 2626 | 100 | 0.5426 | 0.5409
0.9666 | 0.557 | 2.47 | 0.8663 | 216.2 | 195 | 249.4 | 228.7 | 8.111 | 8.304 | 5.617 | 4.074 | 0.5479 | 0.5703 | 0.5476 | 0.5787 | 1.091 | 0.01982 | 0.03086 | 50 | 48.33 | 0.7794 | 0.09385 | 425.4 | 490.2 | 425.4 | 445.3 | 433.9 | 451.6 | 482.4 | 468.5 | 433.9 | 217.7 | 0.7749 | 0.557 | 0.01104 | 0.01982 | 460 | 3820 | 0.5787 | 8.304 | 3820 | 4901 | 3820 | 460 | 1136 | 1.86 | 1.821 | 1.88 | 292.7 | 267 | 308.2 | 333 | 344.5 | 399.9 | 257 | 292.7 | 284.6 | 267 | 3042 | 3042 | 100 | 0.5479 | 0.5787
0.9666 | 0.4104 | 2.165 | 0.9026 | 205 | 178.7 | 237.7 | 215.1 | 9.108 | 5.632 | 0.2282 | 0.9633 | 0.6523 | 0.646 | 0.6521 | 0.6537 | 1.105 | 0.03129 | 0.04413 | 50 | 48.33 | 0.7814 | 0.1387 | 430.2 | 482 | 430.2 | 448.1 | 437.5 | 452.5 | 476.8 | 464.3 | 437.5 | 232.5 | 0.8074 | 0.4104 | 0.01284 | 0.03129 | 680 | 3830 | 0.6537 | 5.632 | 3830 | 4901 | 3830 | 680 | 1472 | 1.844 | 1.81 | 1.858 | 302.9 | 278.2 | 308.2 | 333.1 | 344.5 | 383.6 | 268.2 | 302.9 | 293.8 | 278.2 | 3014 | 3014 | 100 | 0.6523 | 0.6537
0.9666 | 0.6302 | 2.607 | 0.8864 | 204.1 | 178.8 | 243.4 | 221.4 | 8.712 | 7.807 | 3.112 | 1.279 | 0.5857 | 0.5932 | 0.5853 | 0.6039 | 1.1 | 0.0255 | 0.04157 | 50 | 48.33 | 0.9079 | 0.1163 | 428.2 | 490.8 | 428.2 | 448.8 | 437.1 | 456.2 | 481.9 | 467.8 | 437.1 | 233 | 0.7929 | 0.6302 | 0.01607 | 0.0255 | 570 | 4450 | 0.6039 | 7.807 | 4450 | 4901 | 4450 | 570 | 1486 | 1.845 | 1.807 | 1.869 | 302.8 | 273.2 | 308.2 | 340 | 344.5 | 401.1 | 263 | 302.8 | 294.1 | 273.2 | 3570 | 3570 | 100 | 0.5857 | 0.6039
0.9666 | 0.4786 | 2.264 | 0.9189 | 194.4 | 163.2 | 232.1 | 208.6 | 9.711 | 5.563 | 5.618 | 2.791 | 0.6389 | 0.6567 | 0.6386 | 0.6748 | 1.113 | 0.03665 | 0.05419 | 50 | 48.33 | 0.9079 | 0.1632 | 432.1 | 483.3 | 432.1 | 450.6 | 439.8 | 455.8 | 477.2 | 464.6 | 439.8 | 245.5 | 0.8219 | 0.4786 | 0.01754 | 0.03665 | 800 | 4450 | 0.6748 | 5.563 | 4450 | 4901 | 4450 | 800 | 1811 | 1.833 | 1.799 | 1.849 | 311.2 | 283.2 | 308.2 | 340 | 344.5 | 389.5 | 273.2 | 311.2 | 301.5 | 283.2 | 3616 | 3616 | 100 | 0.6389 | 0.6748
0.9666 | 0.3403 | 1.964 | 0.9575 | 180.5 | 143.4 | 217.8 | 191.5 | 10.02 | 3.87 | 4.928 | 2.799 | 0.6979 | 0.7174 | 0.6977 | 0.7323 | 1.138 | 0.05566 | 0.0746 | 50 | 48.33 | 0.9079 | 0.2346 | 436.2 | 475.4 | 436.2 | 451.9 | 441.3 | 455.5 | 471.4 | 459.5 | 441.3 | 260.9 | 0.8565 | 0.3403 | 0.01894 | 0.05566 | 1150 | 4450 | 0.7323 | 3.87 | 4450 | 4901 | 4450 | 1150 | 2259 | 1.817 | 1.785 | 1.828 | 320.3 | 295.1 | 308.2 | 340 | 344.5 | 378.5 | 285.1 | 320.3 | 310.2 | 295.1 | 3624 | 3624 | 100 | 0.6979 | 0.7323
1.5 | 0.1893 | 1.839 | 0.8377 | 235.8 | 226 | 257.9 | 238.4 | 4.502 | 4.727 | 2.414 | 0.1623 | 0.5704 | 0.5713 | 0.5703 | 0.5842 | 1.082 | 0.02366 | 0.02814 | 50 | 75 | 0.3183 | 0.06733 | 421.2 | 467.6 | 421.2 | 436 | 423.2 | 438.5 | 464.7 | 449.8 | 423.2 | 187.5 | 0.7494 | 0.1893 | 0.00448 | 0.02366 | 330 | 1560 | 0.5842 | 4.727 | 1560 | 4901 | 1560 | 330 | 607 | 1.891 | 1.844 | 1.899 | 269.3 | 258.2 | 308.2 | 296 | 344.5 | 356.9 | 248.2 | 269.3 | 264.7 | 258.2 | 2132 | 2132 | 100 | 0.5704 | 0.5842
1.5 | 0.1292 | 1.707 | 0.8669 | 229 | 214.1 | 249.6 | 228.4 | 6.4 | 3.391 | 0.2069 | 2.945 | 0.6298 | 0.6112 | 0.6297 | 0.6285 | 1.093 | 0.0343 | 0.03873 | 50 | 75 | 0.3183 | 0.09385 | 425.6 | 461.6 | 425.6 | 439.3 | 428.1 | 440.8 | 460 | 447.4 | 428.1 | 199.1 | 0.7755 | 0.1292 | 0.00443 | 0.0343 | 460 | 1560 | 0.6285 | 3.391 | 1560 | 4901 | 1560 | 460 | 785 | 1.876 | 1.837 | 1.881 | 278.9 | 267.2 | 308.2 | 296 | 344.5 | 341.1 | 257 | 278.9 | 272.5 | 267.2 | 2100 | 2100 | 100 | 0.6298 | 0.6285
1.5 | 0.3381 | 2.224 | 0.8374 | 230.9 | 217.4 | 257.8 | 238.5 | 5.9 | 7.303 | 2.066 | 1.721 | 0.5691 | 0.5593 | 0.5689 | 0.5574 | 1.081 | 0.02331 | 0.03119 | 50 | 75 | 0.4917 | 0.06733 | 421.1 | 481.7 | 421.1 | 439.7 | 426.8 | 444 | 476.4 | 460.8 | 426.8 | 196 | 0.7491 | 0.3381 | 0.00788 | 0.02331 | 330 | 2410 | 0.5574 | 7.303 | 2410 | 4901 | 2410 | 330 | 734 | 1.884 | 1.838 | 1.899 | 276.4 | 258.1 | 308.2 | 313 | 344.5 | 383.6 | 248.2 | 276.4 | 270.5 | 258.1 | 2952 | 2952 | 100 | 0.5691 | 0.5574
1.5 | 0.2581 | 2.015 | 0.8669 | 223.8 | 205.8 | 249.6 | 228.4 | 7.402 | 5.239 | 1.524 | 0.8996 | 0.6243 | 0.6299 | 0.6241 | 0.6148 | 1.093 | 0.03301 | 0.04153 | 50 | 75 | 0.4917 | 0.09385 | 425.6 | 475.4 | 425.6 | 442.7 | 431 | 445.7 | 471.9 | 458.2 | 431 | 207.2 | 0.7755 | 0.2581 | 0.00852 | 0.03301 | 460 | 2410 | 0.6148 | 5.239 | 2410 | 4901 | 2410 | 460 | 927 | 1.871 | 1.831 | 1.881 | 285.2 | 267.2 | 308.2 | 313 | 344.5 | 366.2 | 257 | 285.2 | 277.8 | 267.2 | 3008 | 3008 | 100 | 0.6243 | 0.6148
1.5 | 0.1724 | 1.766 | 0.9026 | 213.7 | 192.1 | 237.7 | 215.1 | 8.115 | 3.544 | 0.7853 | 2.036 | 0.692 | 0.6779 | 0.6919 | 0.6865 | 1.105 | 0.05093 | 0.05971 | 50 | 75 | 0.4917 | 0.1387 | 430.2 | 467.5 | 430.2 | 444.7 | 434.5 | 446.5 | 465.5 | 454 | 434.5 | 220.8 | 0.8074 | 0.1724 | 0.00878 | 0.05093 | 680 | 2410 | 0.6865 | 3.544 | 2410 | 4901 | 2410 | 680 | 1201 | 1.852 | 1.818 | 1.858 | 294.6 | 278.2 | 308.2 | 313 | 344.5 | 352.9 | 268.2 | 294.6 | 286.5 | 278.2 | 2995 | 2995 | 100 | 0.692 | 0.6865
1.5 | 0.4436 | 2.5 | 0.8377 | 226.9 | 212.5 | 257.9 | 238.4 | 6.109 | 9.242 | 0.4124 | 1.687 | 0.5373 | 0.5282 | 0.537 | 0.5351 | 1.082 | 0.0227 | 0.03277 | 50 | 75 | 0.6223 | 0.06733 | 421.2 | 489.7 | 421.2 | 441.7 | 428.3 | 447.6 | 482.4 | 465.8 | 428.3 | 201.5 | 0.7494 | 0.4436 | 0.01007 | 0.0227 | 330 | 3050 | 0.5351 | 9.242 | 3050 | 4901 | 3050 | 330 | 825 | 1.879 | 1.833 | 1.899 | 280.2 | 258.2 | 308.2 | 323 | 344.5 | 400.8 | 248.2 | 280.2 | 274.1 | 258.2 | 3596 | 3596 | 100 | 0.5373 | 0.5351
1.5 | 0.2565 | 1.978 | 0.8971 | 211.6 | 188.8 | 239.8 | 217.3 | 8.415 | 4.766 | 2.618 | 2.292 | 0.6786 | 0.663 | 0.6785 | 0.6608 | 1.103 | 0.04733 | 0.05947 | 50 | 75 | 0.6223 | 0.1306 | 429.5 | 476.2 | 429.5 | 446.4 | 435.3 | 449.2 | 472.9 | 460.1 | 435.3 | 223.7 | 0.8025 | 0.2565 | 0.01214 | 0.04733 | 640 | 3050 | 0.6608 | 4.766 | 3050 | 4901 | 3050 | 640 | 1266 | 1.853 | 1.816 | 1.862 | 296.8 | 276.5 | 308.2 | 323 | 344.5 | 369.1 | 266.4 | 296.8 | 288.4 | 276.5 | 3696 | 3696 | 100 | 0.6786 | 0.6608
1.5 | 0.2675 | 2.014 | 0.8971 | 210.5 | 188.1 | 239.8 | 217.3 | 8.211 | 4.766 | 2.751 | 2.57 | 0.6805 | 0.663 | 0.6804 | 0.6618 | 1.103 | 0.04737 | 0.06004 | 50 | 75 | 0.6223 | 0.1306 | 429.5 | 476.2 | 429.5 | 446.7 | 435.3 | 449.7 | 472.7 | 459.4 | 435.3 | 224.7 | 0.8025 | 0.2675 | 0.01267 | 0.04737 | 640 | 3050 | 0.6618 | 4.766 | 3050 | 4901 | 3050 | 640 | 1289 | 1.852 | 1.814 | 1.862 | 297.2 | 276.5 | 308.2 | 323 | 344.5 | 369.2 | 266.4 | 297.2 | 289 | 276.5 | 3697 | 3697 | 100 | 0.6805 | 0.6618
1.5 | 0.1724 | 1.755 | 0.9351 | 199.4 | 172 | 226.8 | 201.7 | 9.016 | 3.29 | 0.4476 | 2.336 | 0.7177 | 0.701 | 0.7177 | 0.7145 | 1.124 | 0.07069 | 0.08288 | 50 | 75 | 0.6243 | 0.1897 | 434.1 | 468.9 | 434.1 | 448.4 | 438.2 | 450.2 | 466.9 | 455.6 | 438.2 | 238.8 | 0.8364 | 0.1724 | 0.01219 | 0.07069 | 930 | 3060 | 0.7145 | 3.29 | 3060 | 4901 | 3060 | 930 | 1632 | 1.836 | 1.803 | 1.841 | 306.6 | 288.2 | 308.2 | 323.1 | 344.5 | 358.5 | 278 | 306.6 | 297.6 | 288.2 | 3723 | 3723 | 100 | 0.7177 | 0.7145
1.5 | 0.392 | 2.378 | 0.8669 | 217.7 | 197.1 | 249.6 | 228.4 | 8.013 | 7.109 | 1.65 | 0.9528 | 0.5988 | 0.5931 | 0.5985 | 0.5889 | 1.093 | 0.0327 | 0.04552 | 50 | 75 | 0.6672 | 0.09385 | 425.6 | 485.3 | 425.6 | 445.8 | 433.4 | 450.7 | 479.5 | 464.6 | 433.4 | 215.7 | 0.7755 | 0.392 | 0.01282 | 0.0327 | 460 | 3270 | 0.5889 | 7.109 | 3270 | 4901 | 3270 | 460 | 1094 | 1.865 | 1.823 | 1.881 | 291.3 | 267.2 | 308.2 | 326 | 344.5 | 387.6 | 257 | 291.3 | 283.3 | 267.2 | 3933 | 3933 | 100 | 0.5988 | 0.5889
1.5 | 0.5 | 2.672 | 0.8605 | 216 | 194 | 251.3 | 230.7 | 8.411 | 8.535 | 4.497 | 3.621 | 0.5421 | 0.5617 | 0.5418 | 0.5665 | 1.089 | 0.02912 | 0.04368 | 50 | 75 | 0.7488 | 0.08773 | 424.6 | 490.3 | 424.6 | 446.9 | 434.4 | 453.2 | 482.7 | 467.5 | 434.4 | 218.4 | 0.7697 | 0.5 | 0.01456 | 0.02912 | 430 | 3670 | 0.5665 | 8.535 | 3670 | 4901 | 3670 | 430 | 1149 | 1.864 | 1.822 | 1.884 | 293.4 | 265.2 | 308.2 | 331.2 | 344.5 | 401 | 255.1 | 293.4 | 285 | 265.2 | 4424 | 4424 | 100 | 0.5421 | 0.5665
1.5 | 0.4985 | 2.659 | 0.8663 | 213.6 | 190.2 | 249.4 | 228.7 | 8.714 | 8.304 | 0.2505 | 1.362 | 0.5781 | 0.5703 | 0.5778 | 0.5767 | 1.091 | 0.03226 | 0.04834 | 50 | 75 | 0.7794 | 0.09385 | 425.4 | 490.2 | 425.4 | 447.7 | 435.3 | 453.9 | 482.7 | 467.8 | 435.3 | 221.8 | 0.7749 | 0.4985 | 0.01608 | 0.03226 | 460 | 3820 | 0.5767 | 8.304 | 3820 | 4901 | 3820 | 460 | 1223 | 1.86 | 1.819 | 1.88 | 295.9 | 267 | 308.2 | 333 | 344.5 | 399.3 | 257 | 295.9 | 287.2 | 267 | 4519 | 4519 | 100 | 0.5781 | 0.5767
1.5 | 0.3718 | 2.274 | 0.9026 | 202.1 | 176 | 237.7 | 215.1 | 8.818 | 5.618 | 0.7032 | 2.531 | 0.6631 | 0.6463 | 0.6629 | 0.6584 | 1.105 | 0.04973 | 0.06822 | 50 | 75 | 0.7794 | 0.1387 | 430.2 | 481.9 | 430.2 | 449.5 | 437.5 | 454 | 476.7 | 462.7 | 437.5 | 235.4 | 0.8074 | 0.3718 | 0.01849 | 0.04973 | 680 | 3820 | 0.6584 | 5.618 | 3820 | 4901 | 3820 | 680 | 1546 | 1.844 | 1.805 | 1.858 | 304.4 | 278.2 | 308.2 | 333 | 344.5 | 381.9 | 268.2 | 304.4 | 295.6 | 278.2 | 4582 | 4582 | 100 | 0.6631 | 0.6584
1.5 | 0.1948 | 1.775 | 0.9675 | 181.7 | 145.1 | 214.3 | 186.6 | 10.02 | 3.056 | 0.2359 | 2.334 | 0.742 | 0.7247 | 0.7419 | 0.7438 | 1.149 | 0.09729 | 0.1162 | 50 | 75 | 0.7794 | 0.255 | 437.3 | 469.4 | 437.3 | 451.6 | 441.3 | 453.6 | 467.2 | 455.9 | 441.3 | 259.5 | 0.8655 | 0.1948 | 0.01895 | 0.09729 | 1250 | 3820 | 0.7438 | 3.056 | 3820 | 4901 | 3820 | 1250 | 2219 | 1.818 | 1.786 | 1.824 | 319.5 | 298.2 | 308.2 | 333 | 344.5 | 364.9 | 288 | 319.5 | 309.5 | 298.2 | 4581 | 4581 | 100 | 0.742 | 0.7438
1.5 | 0.5478 | 2.767 | 0.8864 | 201 | 174.7 | 243.4 | 221.4 | 8.813 | 7.807 | 0.2636 | 1.651 | 0.6031 | 0.5932 | 0.6027 | 0.6015 | 1.1 | 0.04069 | 0.06298 | 50 | 75 | 0.9079 | 0.1163 | 428.2 | 490.8 | 428.2 | 450.8 | 437.7 | 458 | 482.2 | 466.6 | 437.7 | 236.7 | 0.7929 | 0.5478 | 0.02229 | 0.04069 | 570 | 4450 | 0.6015 | 7.807 | 4450 | 4901 | 4450 | 570 | 1577 | 1.846 | 1.804 | 1.869 | 305.1 | 273.2 | 308.2 | 340 | 344.5 | 399.9 | 263 | 305.1 | 296.3 | 273.2 | 5293 | 5293 | 100 | 0.6031 | 0.6015
1.5 | 0.4262 | 2.373 | 0.9189 | 191.5 | 159.5 | 232.1 | 208.6 | 9.718 | 5.563 | 0.6105 | 2.503 | 0.6736 | 0.6567 | 0.6733 | 0.6777 | 1.113 | 0.05901 | 0.08416 | 50 | 75 | 0.9079 | 0.1632 | 432.1 | 483.3 | 432.1 | 452.1 | 440.1 | 457.2 | 477.4 | 463.5 | 440.1 | 248.6 | 0.8219 | 0.4262 | 0.02515 | 0.05901 | 800 | 4450 | 0.6777 | 5.563 | 4450 | 4901 | 4450 | 800 | 1898 | 1.833 | 1.796 | 1.849 | 313.1 | 283.2 | 308.2 | 340 | 344.5 | 387.1 | 273.2 | 313.1 | 303.3 | 283.2 | 5354 | 5354 | 100 | 0.6736 | 0.6777
1.5 | 0.3071 | 2.022 | 0.9578 | 178.3 | 140.7 | 217.9 | 191.3 | 9.918 | 3.87 | 1.077 | 1.844 | 0.7309 | 0.7174 | 0.7307 | 0.7388 | 1.139 | 0.08802 | 0.1151 | 50 | 75 | 0.9079 | 0.2346 | 436.3 | 475.6 | 436.3 | 452.9 | 441.3 | 456.4 | 471.6 | 458.6 | 441.3 | 263 | 0.8568 | 0.3071 | 0.02703 | 0.08802 | 1150 | 4450 | 0.7388 | 3.87 | 4450 | 4901 | 4450 | 1150 | 2325 | 1.818 | 1.782 | 1.828 | 321.3 | 295.2 | 308.2 | 340 | 344.5 | 376.2 | 285.1 | 321.3 | 311.4 | 295.2 | 5370 | 5370 | 100 | 0.7309 | 0.7388
2 | 0.01999 | 1.453 | 0.9156 | 216.8 | 195.8 | 233.7 | 209.9 | 8.105 | 2.013 | 4.528 | 1.786 | 0.558 | 0.568 | 0.558 | 0.5833 | 1.113 | 0.07955 | 0.08114 | 50 | 100 | 0.3162 | 0.1571 | 431.9 | 452.1 | 431.9 | 442.3 | 433.8 | 442.5 | 451.9 | 442.8 | 433.8 | 216.9 | 0.819 | 0.01999 | 0.00159 | 0.07955 | 770 | 1550 | 0.5833 | 2.013 | 1550 | 4901 | 1550 | 770 | 1119 | 1.851 | 1.822 | 1.852 | 292.2 | 282.2 | 308.2 | 295.8 | 344.5 | 329.7 | 272 | 292.2 | 284.1 | 282.2 | 2902 | 2902 | 100 | 0.558 | 0.5833
2 | 0.1208 | 1.737 | 0.8669 | 228.6 | 213.2 | 249.6 | 228.4 | 6.607 | 3.391 | 2.744 | 0.9305 | 0.617 | 0.6112 | 0.6169 | 0.6339 | 1.093 | 0.04619 | 0.05177 | 50 | 100 | 0.3183 | 0.09385 | 425.6 | 461.6 | 425.6 | 439.9 | 428.5 | 441.3 | 460.1 | 447.3 | 428.5 | 199.9 | 0.7755 | 0.1208 | 0.00558 | 0.04619 | 460 | 1560 | 0.6339 | 3.391 | 1560 | 4901 | 1560 | 460 | 799 | 1.876 | 1.836 | 1.881 | 279.7 | 267.2 | 308.2 | 296 | 344.5 | 342.5 | 257 | 279.7 | 273.1 | 267.2 | 2870 | 2870 | 100 | 0.617 | 0.6339
2 | 0.1769 | 1.906 | 0.8377 | 236.4 | 222.7 | 257.9 | 238.4 | 6.203 | 4.879 | 3.405 | 1.921 | 0.5628 | 0.5736 | 0.5627 | 0.5819 | 1.082 | 0.03155 | 0.03713 | 50 | 100 | 0.3285 | 0.06733 | 421.2 | 468.6 | 421.2 | 437.4 | 425.4 | 439.5 | 466.1 | 452.1 | 425.4 | 189 | 0.7494 | 0.1769 | 0.00558 | 0.03155 | 330 | 1610 | 0.5819 | 4.879 | 1610 | 4901 | 1610 | 330 | 629 | 1.892 | 1.849 | 1.899 | 272 | 258.2 | 308.2 | 297.2 | 344.5 | 359 | 248.2 | 272 | 265.8 | 258.2 | 2921 | 2921 | 100 | 0.5628 | 0.5819
2 | 0.3112 | 2.373 | 0.8377 | 229.7 | 213.5 | 257.9 | 238.4 | 7 | 7.303 | 2.848 | 1.371 | 0.5671 | 0.5593 | 0.5669 | 0.5509 | 1.082 | 0.03133 | 0.04108 | 50 | 100 | 0.4917 | 0.06733 | 421.2 | 481.8 | 421.2 | 441.9 | 428.7 | 446 | 476.9 | 461 | 428.7 | 199 | 0.7494 | 0.3112 | 0.00975 | 0.03133 | 330 | 2410 | 0.5509 | 7.303 | 2410 | 4901 | 2410 | 330 | 783 | 1.885 | 1.839 | 1.899 | 279.5 | 258.2 | 308.2 | 313 | 344.5 | 384.2 | 248.2 | 279.5 | 272.5 | 258.2 | 3903 | 3903 | 100 | 0.5671 | 0.5509
2 | 0.2397 | 2.122 | 0.8666 | 221.9 | 203.3 | 249.5 | 228.5 | 7.506 | 5.239 | 2.536 | 0.02833 | 0.6301 | 0.6299 | 0.6299 | 0.6141 | 1.092 | 0.04523 | 0.05607 | 50 | 100 | 0.4917 | 0.09385 | 425.5 | 475.3 | 425.5 | 444.1 | 431.7 | 447.1 | 471.8 | 457.3 | 431.7 | 209.8 | 0.7752 | 0.2397 | 0.01084 | 0.04523 | 460 | 2410 | 0.6141 | 5.239 | 2410 | 4901 | 2410 | 460 | 976 | 1.871 | 1.828 | 1.881 | 287 | 267.1 | 308.2 | 313 | 344.5 | 366.9 | 257 | 287 | 279.5 | 267.1 | 4019 | 4019 | 100 | 0.6301 | 0.6141
2 | 0.1589 | 1.818 | 0.9026 | 212.6 | 190.2 | 237.7 | 215.1 | 8.315 | 3.544 | 1.513 | 0.01717 | 0.678 | 0.6779 | 0.6779 | 0.6883 | 1.105 | 0.0684 | 0.07927 | 50 | 100 | 0.4917 | 0.1387 | 430.2 | 467.5 | 430.2 | 445.6 | 435 | 447.3 | 465.6 | 453.7 | 435 | 222.4 | 0.8074 | 0.1589 | 0.01087 | 0.0684 | 680 | 2410 | 0.6883 | 3.544 | 2410 | 4901 | 2410 | 680 | 1236 | 1.853 | 1.817 | 1.858 | 295.8 | 278.2 | 308.2 | 313 | 344.5 | 353.7 | 268.2 | 295.8 | 287.5 | 278.2 | 4066 | 4066 | 100 | 0.678 | 0.6883
2 | 0.4127 | 2.764 | 0.8377 | 224.5 | 206.5 | 257.9 | 238.4 | 7.401 | 9.242 | 1.481 | 0.8794 | 0.5329 | 0.5282 | 0.5326 | 0.525 | 1.082 | 0.03063 | 0.04327 | 50 | 100 | 0.6223 | 0.06733 | 421.2 | 489.7 | 421.2 | 444.9 | 430.8 | 450.7 | 482.6 | 465.5 | 430.8 | 206.4 | 0.7494 | 0.4127 | 0.01264 | 0.03063 | 330 | 3050 | 0.525 | 9.242 | 3050 | 4901 | 3050 | 330 | 912 | 1.88 | 1.832 | 1.899 | 284.7 | 258.2 | 308.2 | 323 | 344.5 | 402.8 | 248.2 | 284.7 | 277.3 | 258.2 | 4759 | 4759 | 100 | 0.5329 | 0.525
2 | 0.2512 | 2.138 | 0.8971 | 208.1 | 184 | 239.8 | 217.3 | 8.616 | 4.766 | 0.6631 | 0.06169 | 0.6634 | 0.663 | 0.6633 | 0.659 | 1.103 | 0.06346 | 0.0794 | 50 | 100 | 0.6223 | 0.1306 | 429.5 | 476.2 | 429.5 | 448.5 | 436.3 | 451.5 | 472.7 | 458.7 | 436.3 | 228.1 | 0.8025 | 0.2512 | 0.01594 | 0.06346 | 640 | 3050 | 0.659 | 4.766 | 3050 | 4901 | 3050 | 640 | 1368 | 1.852 | 1.812 | 1.862 | 299.7 | 276.5 | 308.2 | 323 | 344.5 | 369.8 | 266.4 | 299.7 | 291.1 | 276.5 | 5001 | 5001 | 100 | 0.6634 | 0.659
2 | 0.3546 | 2.561 | 0.8669 | 215.4 | 192.1 | 249.6 | 228.4 | 8.814 | 7.109 | 4.201 | 2.028 | 0.6053 | 0.5931 | 0.6051 | 0.5799 | 1.093 | 0.04458 | 0.06039 | 50 | 100 | 0.6672 | 0.09385 | 425.6 | 485.3 | 425.6 | 448.3 | 435.1 | 452.9 | 479.8 | 464.2 | 435.1 | 219.7 | 0.7755 | 0.3546 | 0.01581 | 0.04458 | 460 | 3270 | 0.5799 | 7.109 | 3270 | 4901 | 3270 | 460 | 1178 | 1.866 | 1.822 | 1.881 | 294.7 | 267.2 | 308.2 | 326 | 344.5 | 387.9 | 257 | 294.7 | 285.9 | 267.2 | 5162 | 5162 | 100 | 0.6053 | 0.5799
2 | 0.1874 | 1.903 | 0.9351 | 196.2 | 164.1 | 226.8 | 201.7 | 10.12 | 3.656 | 0.5558 | 0.6069 | 0.7054 | 0.7011 | 0.7053 | 0.7093 | 1.124 | 0.09407 | 0.1117 | 50 | 100 | 0.6937 | 0.1897 | 434.1 | 472.1 | 434.1 | 450.6 | 440.2 | 452.6 | 469.9 | 458.2 | 440.2 | 244 | 0.8364 | 0.1874 | 0.01763 | 0.09407 | 930 | 3400 | 0.7093 | 3.656 | 3400 | 4901 | 3400 | 930 | 1770 | 1.835 | 1.802 | 1.841 | 310.8 | 288.2 | 308.2 | 327.7 | 344.5 | 365.7 | 278 | 310.8 | 300.6 | 288.2 | 5519 | 5519 | 100 | 0.7054 | 0.7093
2 | 0.3311 | 2.409 | 0.9026 | 199.2 | 171.8 | 237.7 | 215.1 | 9.018 | 5.618 | 0.7676 | 1.334 | 0.6551 | 0.6463 | 0.6548 | 0.65 | 1.105 | 0.06695 | 0.08912 | 50 | 100 | 0.7794 | 0.1387 | 430.2 | 481.9 | 430.2 | 451.4 | 438.2 | 455.7 | 476.9 | 461.7 | 438.2 | 239 | 0.8074 | 0.3311 | 0.02217 | 0.06695 | 680 | 3820 | 0.65 | 5.618 | 3820 | 4901 | 3820 | 680 | 1638 | 1.845 | 1.802 | 1.858 | 306.7 | 278.2 | 308.2 | 333 | 344.5 | 382.5 | 268.2 | 306.7 | 297.7 | 278.2 | 6081 | 6081 | 100 | 0.6551 | 0.65
2 | 0.4607 | 2.974 | 0.8744 | 204.8 | 177.7 | 247.3 | 225.8 | 9.318 | 8.16 | 1.845 | 0.2884 | 0.58 | 0.5783 | 0.5797 | 0.5693 | 1.095 | 0.04765 | 0.0696 | 50 | 100 | 0.8324 | 0.102 | 426.6 | 490.8 | 426.6 | 452 | 437.8 | 458.6 | 483.1 | 466.2 | 437.8 | 233.1 | 0.7822 | 0.4607 | 0.02195 | 0.04765 | 500 | 4080 | 0.5693 | 8.16 | 4080 | 4901 | 4080 | 500 | 1487 | 1.856 | 1.81 | 1.876 | 303.5 | 269.5 | 308.2 | 336 | 344.5 | 401.4 | 259.3 | 303.5 | 294.1 | 269.5 | 6352 | 6352 | 100 | 0.58 | 0.5693
2 | 0.3219 | 2.349 | 0.9189 | 192 | 160.5 | 232.1 | 208.6 | 9.619 | 5.1 | 0.216 | 1.241 | 0.6749 | 0.6665 | 0.6747 | 0.6764 | 1.113 | 0.07949 | 0.1051 | 50 | 100 | 0.8324 | 0.1632 | 432.1 | 480.6 | 432.1 | 452.7 | 439.9 | 456.9 | 475.8 | 461.2 | 439.9 | 247.9 | 0.8219 | 0.3219 | 0.02559 | 0.07949 | 800 | 4080 | 0.6764 | 5.1 | 4080 | 4901 | 4080 | 800 | 1879 | 1.836 | 1.796 | 1.849 | 312.6 | 283.2 | 308.2 | 336 | 344.5 | 382.1 | 273.2 | 312.6 | 302.9 | 283.2 | 6511 | 6511 | 100 | 0.6749 | 0.6764
2 | 0.4784 | 2.984 | 0.8864 | 197.6 | 168.4 | 243.4 | 221.4 | 9.418 | 7.807 | 1.995 | 1.206 | 0.6004 | 0.5932 | 0.6 | 0.5884 | 1.1 | 0.05516 | 0.08155 | 50 | 100 | 0.9079 | 0.1163 | 428.2 | 490.8 | 428.2 | 453.4 | 439 | 460.3 | 482.7 | 465.7 | 439 | 241.4 | 0.7929 | 0.4784 | 0.02639 | 0.05516 | 570 | 4450 | 0.5884 | 7.807 | 4450 | 4901 | 4450 | 570 | 1701 | 1.847 | 1.802 | 1.869 | 308.6 | 273.2 | 308.2 | 340 | 344.5 | 402.9 | 263 | 308.6 | 299.1 | 273.2 | 6927 | 6927 | 100 | 0.6004 | 0.5884
2 | 0.3388 | 2.345 | 0.9351 | 183.2 | 146.3 | 226.8 | 201.7 | 10.22 | 4.785 | 2.109 | 0.2901 | 0.6814 | 0.6834 | 0.6812 | 0.6958 | 1.124 | 0.09209 | 0.1233 | 50 | 100 | 0.9079 | 0.1897 | 434.1 | 480.3 | 434.1 | 454.4 | 441.5 | 458.7 | 475.4 | 460.8 | 441.5 | 258.3 | 0.8364 | 0.3388 | 0.0312 | 0.09209 | 930 | 4450 | 0.6958 | 4.785 | 4450 | 4901 | 4450 | 930 | 2181 | 1.828 | 1.788 | 1.841 | 319 | 288.2 | 308.2 | 340 | 344.5 | 383.9 | 278 | 319 | 308.8 | 288.2 | 7131 | 7131 | 100 | 0.6814 | 0.6958
2.333 | 0.1691 | 1.924 | 0.8377 | 235.3 | 223.2 | 257.9 | 238.4 | 5.502 | 4.758 | 4.312 | 1.666 | 0.5625 | 0.5718 | 0.5624 | 0.5867 | 1.082 | 0.03713 | 0.04341 | 50 | 116.7 | 0.3203 | 0.06733 | 421.2 | 467.8 | 421.2 | 437.6 | 424.8 | 439.8 | 465.2 | 450.4 | 424.8 | 189.4 | 0.7494 | 0.1691 | 0.00628 | 0.03713 | 330 | 1570 | 0.5867 | 4.758 | 1570 | 4901 | 1570 | 330 | 635 | 1.892 | 1.845 | 1.899 | 271.6 | 258.2 | 308.2 | 296.2 | 344.5 | 356.9 | 248.2 | 271.6 | 266.1 | 258.2 | 3360 | 3360 | 100 | 0.5625 | 0.5867
2.333 | 0.2953 | 2.467 | 0.8377 | 228.4 | 211.8 | 257.9 | 238.4 | 7.102 | 7.303 | 2.289 | 0.03102 | 0.5595 | 0.5593 | 0.5593 | 0.5467 | 1.082 | 0.03644 | 0.0472 | 50 | 116.7 | 0.4917 | 0.06733 | 421.2 | 481.8 | 421.2 | 443.1 | 429.3 | 447.2 | 476.9 | 460.3 | 429.3 | 200.8 | 0.7494 | 0.2953 | 0.01076 | 0.03644 | 330 | 2410 | 0.5467 | 7.303 | 2410 | 4901 | 2410 | 330 | 814 | 1.885 | 1.837 | 1.899 | 280.8 | 258.2 | 308.2 | 313 | 344.5 | 384.7 | 248.2 | 280.8 | 273.7 | 258.2 | 4545 | 4545 | 100 | 0.5595 | 0.5467
2.333 | 0.2291 | 2.178 | 0.8669 | 220.6 | 202.3 | 249.6 | 228.4 | 7.307 | 5.239 | 1.679 | 1.349 | 0.6215 | 0.6299 | 0.6214 | 0.6111 | 1.093 | 0.05282 | 0.06492 | 50 | 116.7 | 0.4917 | 0.09385 | 425.6 | 475.4 | 425.6 | 445 | 431.7 | 448 | 471.9 | 456.5 | 431.7 | 211.1 | 0.7755 | 0.2291 | 0.0121 | 0.05282 | 460 | 2410 | 0.6111 | 5.239 | 2410 | 4901 | 2410 | 460 | 1002 | 1.871 | 1.826 | 1.881 | 287.7 | 267.2 | 308.2 | 313 | 344.5 | 367.9 | 257 | 287.7 | 280.4 | 267.2 | 4721 | 4721 | 100 | 0.6215 | 0.6111
2.333 | 0.1535 | 1.838 | 0.9026 | 212.1 | 189.6 | 237.7 | 215.1 | 8.311 | 3.544 | 4.777 | 2.762 | 0.6597 | 0.6779 | 0.6596 | 0.6912 | 1.105 | 0.07941 | 0.0916 | 50 | 116.7 | 0.4917 | 0.1387 | 430.2 | 467.5 | 430.2 | 446 | 435.1 | 447.6 | 465.6 | 453.5 | 435.1 | 223 | 0.8074 | 0.1535 | 0.01219 | 0.07941 | 680 | 2410 | 0.6912 | 3.544 | 2410 | 4901 | 2410 | 680 | 1250 | 1.853 | 1.817 | 1.858 | 296.2 | 278.2 | 308.2 | 313 | 344.5 | 353.7 | 268.2 | 296.2 | 287.9 | 278.2 | 4833 | 4833 | 100 | 0.6597 | 0.6912
2.333 | 0.3921 | 2.894 | 0.8377 | 221.8 | 205.5 | 257.9 | 238.4 | 6.61 | 9.242 | 1.172 | 0.4156 | 0.5261 | 0.5282 | 0.5257 | 0.5199 | 1.082 | 0.03563 | 0.0496 | 50 | 116.7 | 0.6223 | 0.06733 | 421.2 | 489.7 | 421.2 | 446 | 430.5 | 452.1 | 482.3 | 463.5 | 430.5 | 208.7 | 0.7494 | 0.3921 | 0.01397 | 0.03563 | 330 | 3050 | 0.5199 | 9.242 | 3050 | 4901 | 3050 | 330 | 955 | 1.879 | 1.826 | 1.899 | 285.4 | 258.2 | 308.2 | 323 | 344.5 | 403.4 | 248.2 | 285.4 | 278.8 | 258.2 | 5517 | 5517 | 100 | 0.5261 | 0.5199
2.333 | 0.239 | 2.194 | 0.8971 | 207.1 | 182.1 | 239.8 | 217.3 | 8.813 | 4.766 | 0.2087 | 1.131 | 0.6556 | 0.663 | 0.6555 | 0.657 | 1.103 | 0.0741 | 0.09181 | 50 | 116.7 | 0.6223 | 0.1306 | 429.5 | 476.2 | 429.5 | 449.3 | 436.7 | 452.3 | 472.8 | 458.4 | 436.7 | 229.7 | 0.8025 | 0.239 | 0.01771 | 0.0741 | 640 | 3050 | 0.657 | 4.766 | 3050 | 4901 | 3050 | 640 | 1404 | 1.852 | 1.811 | 1.862 | 300.9 | 276.5 | 308.2 | 323 | 344.5 | 369.7 | 266.4 | 300.9 | 292 | 276.5 | 5859 | 5859 | 100 | 0.6556 | 0.657
2.333 | 0.3328 | 2.65 | 0.8669 | 213.7 | 190.4 | 249.6 | 228.4 | 8.708 | 7.109 | 3.705 | 0.712 | 0.5973 | 0.5931 | 0.5971 | 0.5752 | 1.093 | 0.05192 | 0.0692 | 50 | 116.7 | 0.6672 | 0.09385 | 425.6 | 485.3 | 425.6 | 449.3 | 435.3 | 454 | 479.8 | 463.3 | 435.3 | 221.6 | 0.7755 | 0.3328 | 0.01728 | 0.05192 | 460 | 3270 | 0.5752 | 7.109 | 3270 | 4901 | 3270 | 460 | 1219 | 1.866 | 1.82 | 1.881 | 295.8 | 267.2 | 308.2 | 326 | 344.5 | 388.6 | 257 | 295.8 | 287 | 267.2 | 6006 | 6006 | 100 | 0.5973 | 0.5752
2.333 | 0.4115 | 2.989 | 0.8663 | 208.4 | 183 | 249.4 | 228.7 | 9.013 | 8.304 | 1.74 | 0.2534 | 0.5688 | 0.5703 | 0.5685 | 0.5589 | 1.091 | 0.05106 | 0.07207 | 50 | 116.7 | 0.7794 | 0.09385 | 425.4 | 490.2 | 425.4 | 451.4 | 436.8 | 457.5 | 483 | 465.6 | 436.8 | 228.4 | 0.7749 | 0.4115 | 0.02101 | 0.05106 | 460 | 3820 | 0.5589 | 8.304 | 3820 | 4901 | 3820 | 460 | 1375 | 1.861 | 1.813 | 1.88 | 300.3 | 267 | 308.2 | 333 | 344.5 | 403 | 257 | 300.3 | 291.3 | 267 | 6884 | 6884 | 100 | 0.5688 | 0.5589
2.333 | 0.3124 | 2.487 | 0.9026 | 197.6 | 169.4 | 237.7 | 215.1 | 9.111 | 5.632 | 0.443 | 0.5186 | 0.6426 | 0.646 | 0.6424 | 0.6455 | 1.105 | 0.07771 | 0.102 | 50 | 116.7 | 0.7814 | 0.1387 | 430.2 | 482 | 430.2 | 452.4 | 438.6 | 456.7 | 477 | 461.2 | 438.6 | 241 | 0.8074 | 0.3124 | 0.02428 | 0.07771 | 680 | 3830 | 0.6455 | 5.632 | 3830 | 4901 | 3830 | 680 | 1691 | 1.845 | 1.801 | 1.858 | 308 | 278.2 | 308.2 | 333.1 | 344.5 | 384.4 | 268.2 | 308 | 298.9 | 278.2 | 7119 | 7119 | 100 | 0.6426 | 0.6455

## Dardenne_T_dis
a[i] | b[i] | c[i] | d[i] | DELTAh_inj_sh[i] | DELTAh_inj_vap[i] | DELTAh_suc_sh[i] | DELTAh_suc_vap[i] | e[i] | error[i] | f[i] | FE1_m_dot_ref[i] | FE3_m_dot_total[i] | f_nominal[i] | f_power[i] | g[i] | h[i] | h_inj[i] | h_inj_dwpt[i] | i[i] | injectionrate[i] | m_dot_inj[i] | m_dot_ref[i] | PE1_p_comp_suc[i] | PE2_p_comp_dis[i] | pi[i] | PR[i] | P_cond[i] | P_crit[i] | P_evap[i] | P_inj[i] | TC16_T_comp_inj[i] | TC2_T_comp_suc[i] | T_crit[i] | T_dis[i] | T_dis_pred[i] | T_inj[i] | T_suc[i] | WT1_P_UUT[i] | W_dot[i] | x_inj[i] | y[i] | y`[i] | DELTAT_inj_sh[i] | T_inj_dwpt[i] | T_amb[i] | T_cond[i] | T_evap[i]
|  |  |  | [kJ/kg] | [kJ/kg] | [kJ/kg] | [kJ/kg] |  |  |  | [kg/s] | [kg/s] | [Hz] | [Hz] |  |  | [kJ/kg] | [kJ/kg] |  | [-] | [kg/s] | [kg/s] | [kPa] | [kPa] |  |  | [kPa] | [kPa] | [kPa] | [kPa] | [K] | [K] | [K] | [K] | [K] | [K] | [K] | [W] | [W] | [-] |  |  | [K] | [K] | [K]
0.8 | 0.2825 | 1.961 | 0.8669 | 224.4 | 207.7 | 249.6 | 228.4 | 5.239 | 0.5766 | 1.093 | 0.01731 | 0.0222 | 50 | 40 | 0.4917 | 0.09385 | 430.2 | 205.8 | 0.7755 | 0.2825 | 0.00489 | 0.01731 | 460 | 2410 | 1.072 | 5.239 | 2410 | 4901 | 460 | 902 | 283.9 | 267.2 | 344.5 | 367.1 | 369.3 | 283.9 | 267.2 | 1617 | 1617 | 100 | 1.066 | 1.072 | 6.908 | 276.9 | 308.2 | 313 | 257
0.8 | 0.1942 | 1.771 | 0.9023 | 213.7 | 191.8 | 237.6 | 215.3 | 3.544 | 0.4159 | 1.104 | 0.02606 | 0.03112 | 50 | 40 | 0.4917 | 0.1387 | 434.6 | 220.9 | 0.8071 | 0.1942 | 0.00506 | 0.02606 | 680 | 2410 | 1.024 | 3.544 | 2410 | 4901 | 680 | 1204 | 294.8 | 278.1 | 344.5 | 354.1 | 352.6 | 294.8 | 278.1 | 1623 | 1623 | 100 | 1.028 | 1.024 | 8.208 | 286.6 | 308.2 | 313 | 268.2
0.8 | 0.06491 | 1.531 | 0.9513 | 199.1 | 170.6 | 220.8 | 194.4 | 2.231 | 0.3381 | 1.136 | 0.04329 | 0.0461 | 50 | 40 | 0.4917 | 0.2204 | 438.7 | 239.6 | 0.851 | 0.06491 | 0.00281 | 0.04329 | 1080 | 2410 | 0.9996 | 2.231 | 2410 | 4901 | 1080 | 1654 | 307.4 | 293.2 | 344.5 | 343.2 | 344.4 | 307.4 | 293.2 | 1540 | 1540 | 100 | 0.9962 | 0.9996 | 9.314 | 298.1 | 308.2 | 313 | 283
0.8 | 0.3034 | 1.972 | 0.8971 | 211.5 | 189.3 | 239.8 | 217.3 | 4.766 | 0.08856 | 1.103 | 0.02406 | 0.03136 | 50 | 40 | 0.6223 | 0.1306 | 435.1 | 223.5 | 0.8025 | 0.3034 | 0.0073 | 0.02406 | 640 | 3050 | 1.075 | 4.766 | 3050 | 4901 | 640 | 1262 | 296.5 | 276.5 | 344.5 | 370.1 | 370.5 | 296.5 | 276.5 | 2044 | 2044 | 100 | 1.074 | 1.075 | 8.206 | 288.3 | 308.2 | 323 | 266.4
0.8 | 0.1929 | 1.759 | 0.9351 | 199.4 | 171.7 | 226.8 | 201.7 | 3.28 | 0.3131 | 1.124 | 0.0364 | 0.04342 | 50 | 40 | 0.6223 | 0.1897 | 438.4 | 238.9 | 0.8364 | 0.1929 | 0.00702 | 0.0364 | 930 | 3050 | 1.043 | 3.28 | 3050 | 4901 | 930 | 1636 | 306.8 | 288.2 | 344.5 | 360.6 | 359.4 | 306.8 | 288.2 | 2013 | 2013 | 100 | 1.047 | 1.043 | 9.114 | 297.7 | 308.2 | 323 | 278
0.8 | 0.1112 | 1.594 | 0.9675 | 188.9 | 154.8 | 214.3 | 186.6 | 2.44 | 0.1512 | 1.149 | 0.05052 | 0.05614 | 50 | 40 | 0.6223 | 0.255 | 440.8 | 251.9 | 0.8655 | 0.1112 | 0.00562 | 0.05052 | 1250 | 3050 | 1.029 | 2.44 | 3050 | 4901 | 1250 | 1993 | 315.3 | 298.2 | 344.5 | 353.8 | 354.3 | 315.3 | 298.2 | 1962 | 1962 | 100 | 1.027 | 1.029 | 10.02 | 305.2 | 308.2 | 323 | 288
0.8 | 0.4473 | 2.259 | 0.8669 | 219.1 | 200.6 | 249.6 | 228.4 | 7.13 | 0.04736 | 1.093 | 0.01688 | 0.02443 | 50 | 40 | 0.6692 | 0.09385 | 432.1 | 213 | 0.7755 | 0.4473 | 0.00755 | 0.01688 | 460 | 3280 | 1.132 | 7.13 | 3280 | 4901 | 460 | 1039 | 288.9 | 267.2 | 344.5 | 390 | 389.8 | 288.9 | 267.2 | 2178 | 2178 | 100 | 1.132 | 1.132 | 7.31 | 281.6 | 308.2 | 326.1 | 257
0.8 | 0.3499 | 2.044 | 0.9124 | 202.8 | 176.2 | 234.4 | 211.3 | 4.773 | 0.4439 | 1.11 | 0.02852 | 0.0385 | 50 | 40 | 0.7304 | 0.153 | 437.7 | 234.9 | 0.8161 | 0.3499 | 0.00998 | 0.02852 | 750 | 3580 | 1.088 | 4.773 | 3580 | 4901 | 750 | 1533 | 304.3 | 281.2 | 344.5 | 376.3 | 374.7 | 304.3 | 281.2 | 2414 | 2414 | 100 | 1.092 | 1.088 | 9.009 | 295.3 | 308.2 | 330 | 271.2
0.8 | 0.2477 | 1.831 | 0.9513 | 189.2 | 155.7 | 220.8 | 194.4 | 3.463 | 0.3226 | 1.136 | 0.04231 | 0.05279 | 50 | 40 | 0.7631 | 0.2204 | 440.6 | 251.4 | 0.851 | 0.2477 | 0.01048 | 0.04231 | 1080 | 3740 | 1.07 | 3.463 | 3740 | 4901 | 1080 | 1977 | 314.8 | 293.2 | 344.5 | 369.8 | 368.6 | 314.8 | 293.2 | 2489 | 2489 | 100 | 1.073 | 1.07 | 9.917 | 304.9 | 308.2 | 332 | 283
0.9666 | 0.1342 | 1.67 | 0.8669 | 229.8 | 215 | 249.6 | 228.4 | 3.391 | 0.4073 | 1.093 | 0.02154 | 0.02443 | 50 | 48.33 | 0.3183 | 0.09385 | 427.9 | 198.1 | 0.7755 | 0.1342 | 0.00289 | 0.02154 | 460 | 1560 | 0.9944 | 3.391 | 1560 | 4901 | 460 | 768 | 278.3 | 267.2 | 344.5 | 341.2 | 342.6 | 278.3 | 267.2 | 1350 | 1350 | 100 | 0.9904 | 0.9944 | 6.402 | 271.8 | 308.2 | 296 | 257
0.9666 | 0.2823 | 1.95 | 0.8669 | 224.2 | 208.3 | 249.6 | 228.4 | 5.239 | 0.9634 | 1.093 | 0.02115 | 0.02712 | 50 | 48.33 | 0.4917 | 0.09385 | 429.8 | 205.5 | 0.7755 | 0.2823 | 0.00597 | 0.02115 | 460 | 2410 | 1.071 | 5.239 | 2410 | 4901 | 460 | 897 | 283.4 | 267.2 | 344.5 | 365.3 | 368.8 | 283.4 | 267.2 | 1928 | 1928 | 100 | 1.06 | 1.071 | 6.607 | 276.8 | 308.2 | 313 | 257
0.9666 | 0.1919 | 1.743 | 0.9026 | 214.2 | 193 | 237.7 | 215.1 | 3.544 | 0.1334 | 1.105 | 0.032 | 0.03814 | 50 | 48.33 | 0.4917 | 0.1387 | 434.2 | 220 | 0.8074 | 0.1919 | 0.00614 | 0.032 | 680 | 2410 | 1.024 | 3.544 | 2410 | 4901 | 680 | 1185 | 294.1 | 278.2 | 344.5 | 353.1 | 352.6 | 294.1 | 278.2 | 1926 | 1926 | 100 | 1.025 | 1.024 | 8.009 | 286.1 | 308.2 | 313 | 268.2
0.9666 | 0.2953 | 1.947 | 0.8971 | 212.1 | 190 | 239.8 | 217.3 | 4.766 | 0.003945 | 1.103 | 0.0299 | 0.03873 | 50 | 48.33 | 0.6223 | 0.1306 | 434.9 | 222.8 | 0.8025 | 0.2953 | 0.00883 | 0.0299 | 640 | 3050 | 1.074 | 4.766 | 3050 | 4901 | 640 | 1246 | 296 | 276.5 | 344.5 | 370.1 | 370.1 | 296 | 276.5 | 2407 | 2407 | 100 | 1.074 | 1.074 | 8.213 | 287.8 | 308.2 | 323 | 266.4
0.9666 | 0.3031 | 1.961 | 0.8971 | 211.8 | 189.6 | 239.8 | 217.3 | 4.766 | 0.08093 | 1.103 | 0.02969 | 0.03869 | 50 | 48.33 | 0.6223 | 0.1306 | 435 | 223.2 | 0.8025 | 0.3031 | 0.009 | 0.02969 | 640 | 3050 | 1.074 | 4.766 | 3050 | 4901 | 640 | 1255 | 296.3 | 276.5 | 344.5 | 369.7 | 370 | 296.3 | 276.5 | 2421 | 2421 | 100 | 1.073 | 1.074 | 8.211 | 288.1 | 308.2 | 323 | 266.4
0.9666 | 0.1874 | 1.73 | 0.9348 | 200.3 | 172.8 | 226.6 | 201.8 | 3.29 | 0.2403 | 1.123 | 0.04487 | 0.05328 | 50 | 48.33 | 0.6243 | 0.1897 | 438.2 | 237.9 | 0.8362 | 0.1874 | 0.00841 | 0.04487 | 930 | 3060 | 1.041 | 3.29 | 3060 | 4901 | 930 | 1609 | 306.2 | 288.1 | 344.5 | 359.5 | 358.6 | 306.2 | 288.1 | 2401 | 2401 | 100 | 1.044 | 1.041 | 9.116 | 297 | 308.2 | 323.1 | 278
0.9666 | 0.4327 | 2.241 | 0.8669 | 220 | 200.3 | 249.6 | 228.4 | 7.109 | 0.6046 | 1.093 | 0.02043 | 0.02927 | 50 | 48.33 | 0.6672 | 0.09385 | 432.6 | 212.6 | 0.7755 | 0.4327 | 0.00884 | 0.02043 | 460 | 3270 | 1.13 | 7.109 | 3270 | 4901 | 460 | 1031 | 289.1 | 267.2 | 344.5 | 386.9 | 389.3 | 289.1 | 267.2 | 2554 | 2554 | 100 | 1.123 | 1.13 | 7.808 | 281.3 | 308.2 | 326 | 257
0.9666 | 0.4526 | 2.303 | 0.8507 | 225 | 209.6 | 254.8 | 234 | 9 | 0.2117 | 1.088 | 0.01668 | 0.02423 | 50 | 48.33 | 0.6978 | 0.07753 | 429.3 | 204.3 | 0.761 | 0.4526 | 0.00755 | 0.01668 | 380 | 3420 | 1.169 | 9 | 3420 | 4901 | 380 | 875 | 282.4 | 262.2 | 344.5 | 403.4 | 402.6 | 282.4 | 262.2 | 2626 | 2626 | 100 | 1.171 | 1.169 | 6.406 | 276 | 308.2 | 328 | 251.8
0.9666 | 0.557 | 2.47 | 0.8663 | 216.2 | 195 | 249.4 | 228.7 | 8.304 | 0.1999 | 1.091 | 0.01982 | 0.03086 | 50 | 48.33 | 0.7794 | 0.09385 | 433.9 | 217.7 | 0.7749 | 0.557 | 0.01104 | 0.01982 | 460 | 3820 | 1.159 | 8.304 | 3820 | 4901 | 460 | 1136 | 292.7 | 267 | 344.5 | 399.9 | 399.1 | 292.7 | 267 | 3042 | 3042 | 100 | 1.161 | 1.159 | 8.111 | 284.6 | 308.2 | 333 | 257
0.9666 | 0.4104 | 2.165 | 0.9026 | 205 | 178.7 | 237.7 | 215.1 | 5.632 | 0.3505 | 1.105 | 0.03129 | 0.04413 | 50 | 48.33 | 0.7814 | 0.1387 | 437.5 | 232.5 | 0.8074 | 0.4104 | 0.01284 | 0.03129 | 680 | 3830 | 1.11 | 5.632 | 3830 | 4901 | 680 | 1472 | 302.9 | 278.2 | 344.5 | 383.6 | 382.3 | 302.9 | 278.2 | 3014 | 3014 | 100 | 1.114 | 1.11 | 9.108 | 293.8 | 308.2 | 333.1 | 268.2
0.9666 | 0.6302 | 2.607 | 0.8864 | 204.1 | 178.8 | 243.4 | 221.4 | 7.807 | 0.06036 | 1.1 | 0.0255 | 0.04157 | 50 | 48.33 | 0.9079 | 0.1163 | 437.1 | 233 | 0.7929 | 0.6302 | 0.01607 | 0.0255 | 570 | 4450 | 1.165 | 7.807 | 4450 | 4901 | 570 | 1486 | 302.8 | 273.2 | 344.5 | 401.1 | 401.4 | 302.8 | 273.2 | 3570 | 3570 | 100 | 1.164 | 1.165 | 8.712 | 294.1 | 308.2 | 340 | 263
0.9666 | 0.4786 | 2.264 | 0.9189 | 194.4 | 163.2 | 232.1 | 208.6 | 5.563 | 0.7256 | 1.113 | 0.03665 | 0.05419 | 50 | 48.33 | 0.9079 | 0.1632 | 439.8 | 245.5 | 0.8219 | 0.4786 | 0.01754 | 0.03665 | 800 | 4450 | 1.122 | 5.563 | 4450 | 4901 | 800 | 1811 | 311.2 | 283.2 | 344.5 | 389.5 | 386.6 | 311.2 | 283.2 | 3616 | 3616 | 100 | 1.131 | 1.122 | 9.711 | 301.5 | 308.2 | 340 | 273.2
0.9666 | 0.3403 | 1.964 | 0.9575 | 180.5 | 143.4 | 217.8 | 191.5 | 3.87 | 0.5567 | 1.138 | 0.05566 | 0.0746 | 50 | 48.33 | 0.9079 | 0.2346 | 441.3 | 260.9 | 0.8565 | 0.3403 | 0.01894 | 0.05566 | 1150 | 4450 | 1.093 | 3.87 | 4450 | 4901 | 1150 | 2259 | 320.3 | 295.1 | 344.5 | 378.5 | 376.4 | 320.3 | 295.1 | 3624 | 3624 | 100 | 1.099 | 1.093 | 10.02 | 310.2 | 308.2 | 340 | 285.1
1.5 | 0.1893 | 1.839 | 0.8377 | 235.8 | 226 | 257.9 | 238.4 | 4.727 | 0.5832 | 1.082 | 0.02366 | 0.02814 | 50 | 75 | 0.3183 | 0.06733 | 423.2 | 187.5 | 0.7494 | 0.1893 | 0.00448 | 0.02366 | 330 | 1560 | 1.03 | 4.727 | 1560 | 4901 | 330 | 607 | 269.3 | 258.2 | 344.5 | 356.9 | 354.8 | 269.3 | 258.2 | 2132 | 2132 | 100 | 1.036 | 1.03 | 4.502 | 264.7 | 308.2 | 296 | 248.2
1.5 | 0.1292 | 1.707 | 0.8669 | 229 | 214.1 | 249.6 | 228.4 | 3.391 | 0.3015 | 1.093 | 0.0343 | 0.03873 | 50 | 75 | 0.3183 | 0.09385 | 428.1 | 199.1 | 0.7755 | 0.1292 | 0.00443 | 0.0343 | 460 | 1560 | 0.9932 | 3.391 | 1560 | 4901 | 460 | 785 | 278.9 | 267.2 | 344.5 | 341.1 | 342.2 | 278.9 | 267.2 | 2100 | 2100 | 100 | 0.9902 | 0.9932 | 6.4 | 272.5 | 308.2 | 296 | 257
1.5 | 0.3381 | 2.224 | 0.8374 | 230.9 | 217.4 | 257.8 | 238.5 | 7.303 | 0.2342 | 1.081 | 0.02331 | 0.03119 | 50 | 75 | 0.4917 | 0.06733 | 426.8 | 196 | 0.7491 | 0.3381 | 0.00788 | 0.02331 | 330 | 2410 | 1.111 | 7.303 | 2410 | 4901 | 330 | 734 | 276.4 | 258.1 | 344.5 | 383.6 | 382.7 | 276.4 | 258.1 | 2952 | 2952 | 100 | 1.113 | 1.111 | 5.9 | 270.5 | 308.2 | 313 | 248.2
1.5 | 0.2581 | 2.015 | 0.8669 | 223.8 | 205.8 | 249.6 | 228.4 | 5.239 | 0.6856 | 1.093 | 0.03301 | 0.04153 | 50 | 75 | 0.4917 | 0.09385 | 431 | 207.2 | 0.7755 | 0.2581 | 0.00852 | 0.03301 | 460 | 2410 | 1.07 | 5.239 | 2410 | 4901 | 460 | 927 | 285.2 | 267.2 | 344.5 | 366.2 | 368.7 | 285.2 | 267.2 | 3008 | 3008 | 100 | 1.063 | 1.07 | 7.402 | 277.8 | 308.2 | 313 | 257
1.5 | 0.1724 | 1.766 | 0.9026 | 213.7 | 192.1 | 237.7 | 215.1 | 3.544 | 0.1381 | 1.105 | 0.05093 | 0.05971 | 50 | 75 | 0.4917 | 0.1387 | 434.5 | 220.8 | 0.8074 | 0.1724 | 0.00878 | 0.05093 | 680 | 2410 | 1.023 | 3.544 | 2410 | 4901 | 680 | 1201 | 294.6 | 278.2 | 344.5 | 352.9 | 352.4 | 294.6 | 278.2 | 2995 | 2995 | 100 | 1.024 | 1.023 | 8.115 | 286.5 | 308.2 | 313 | 268.2
1.5 | 0.4436 | 2.5 | 0.8377 | 226.9 | 212.5 | 257.9 | 238.4 | 9.242 | 0.2169 | 1.082 | 0.0227 | 0.03277 | 50 | 75 | 0.6223 | 0.06733 | 428.3 | 201.5 | 0.7494 | 0.4436 | 0.01007 | 0.0227 | 330 | 3050 | 1.161 | 9.242 | 3050 | 4901 | 330 | 825 | 280.2 | 258.2 | 344.5 | 400.8 | 399.9 | 280.2 | 258.2 | 3596 | 3596 | 100 | 1.163 | 1.161 | 6.109 | 274.1 | 308.2 | 323 | 248.2
1.5 | 0.2565 | 1.978 | 0.8971 | 211.6 | 188.8 | 239.8 | 217.3 | 4.766 | 0.2526 | 1.103 | 0.04733 | 0.05947 | 50 | 75 | 0.6223 | 0.1306 | 435.3 | 223.7 | 0.8025 | 0.2565 | 0.01214 | 0.04733 | 640 | 3050 | 1.074 | 4.766 | 3050 | 4901 | 640 | 1266 | 296.8 | 276.5 | 344.5 | 369.1 | 370 | 296.8 | 276.5 | 3696 | 3696 | 100 | 1.071 | 1.074 | 8.415 | 288.4 | 308.2 | 323 | 266.4
1.5 | 0.2675 | 2.014 | 0.8971 | 210.5 | 188.1 | 239.8 | 217.3 | 4.766 | 0.2198 | 1.103 | 0.04737 | 0.06004 | 50 | 75 | 0.6223 | 0.1306 | 435.3 | 224.7 | 0.8025 | 0.2675 | 0.01267 | 0.04737 | 640 | 3050 | 1.074 | 4.766 | 3050 | 4901 | 640 | 1289 | 297.2 | 276.5 | 344.5 | 369.2 | 370 | 297.2 | 276.5 | 3697 | 3697 | 100 | 1.072 | 1.074 | 8.211 | 289 | 308.2 | 323 | 266.4
1.5 | 0.1724 | 1.755 | 0.9351 | 199.4 | 172 | 226.8 | 201.7 | 3.29 | 0.1106 | 1.124 | 0.07069 | 0.08288 | 50 | 75 | 0.6243 | 0.1897 | 438.2 | 238.8 | 0.8364 | 0.1724 | 0.01219 | 0.07069 | 930 | 3060 | 1.042 | 3.29 | 3060 | 4901 | 930 | 1632 | 306.6 | 288.2 | 344.5 | 358.5 | 358.9 | 306.6 | 288.2 | 3723 | 3723 | 100 | 1.041 | 1.042 | 9.016 | 297.6 | 308.2 | 323.1 | 278
1.5 | 0.392 | 2.378 | 0.8669 | 217.7 | 197.1 | 249.6 | 228.4 | 7.109 | 0.4945 | 1.093 | 0.0327 | 0.04552 | 50 | 75 | 0.6672 | 0.09385 | 433.4 | 215.7 | 0.7755 | 0.392 | 0.01282 | 0.0327 | 460 | 3270 | 1.131 | 7.109 | 3270 | 4901 | 460 | 1094 | 291.3 | 267.2 | 344.5 | 387.6 | 389.5 | 291.3 | 267.2 | 3933 | 3933 | 100 | 1.125 | 1.131 | 8.013 | 283.3 | 308.2 | 326 | 257
1.5 | 0.5 | 2.672 | 0.8605 | 216 | 194 | 251.3 | 230.7 | 8.535 | 0.1796 | 1.089 | 0.02912 | 0.04368 | 50 | 75 | 0.7488 | 0.08773 | 434.4 | 218.4 | 0.7697 | 0.5 | 0.01456 | 0.02912 | 430 | 3670 | 1.162 | 8.535 | 3670 | 4901 | 430 | 1149 | 293.4 | 265.2 | 344.5 | 401 | 400.3 | 293.4 | 265.2 | 4424 | 4424 | 100 | 1.164 | 1.162 | 8.411 | 285 | 308.2 | 331.2 | 255.1
1.5 | 0.4985 | 2.659 | 0.8663 | 213.6 | 190.2 | 249.4 | 228.7 | 8.304 | 0.1029 | 1.091 | 0.03226 | 0.04834 | 50 | 75 | 0.7794 | 0.09385 | 435.3 | 221.8 | 0.7749 | 0.4985 | 0.01608 | 0.03226 | 460 | 3820 | 1.16 | 8.304 | 3820 | 4901 | 460 | 1223 | 295.9 | 267 | 344.5 | 399.3 | 399.7 | 295.9 | 267 | 4519 | 4519 | 100 | 1.159 | 1.16 | 8.714 | 287.2 | 308.2 | 333 | 257
1.5 | 0.3718 | 2.274 | 0.9026 | 202.1 | 176 | 237.7 | 215.1 | 5.618 | 0.0952 | 1.105 | 0.04973 | 0.06822 | 50 | 75 | 0.7794 | 0.1387 | 437.5 | 235.4 | 0.8074 | 0.3718 | 0.01849 | 0.04973 | 680 | 3820 | 1.11 | 5.618 | 3820 | 4901 | 680 | 1546 | 304.4 | 278.2 | 344.5 | 381.9 | 382.3 | 304.4 | 278.2 | 4582 | 4582 | 100 | 1.109 | 1.11 | 8.818 | 295.6 | 308.2 | 333 | 268.2
1.5 | 0.1948 | 1.775 | 0.9675 | 181.7 | 145.1 | 214.3 | 186.6 | 3.056 | 0.4193 | 1.149 | 0.09729 | 0.1162 | 50 | 75 | 0.7794 | 0.255 | 441.3 | 259.5 | 0.8655 | 0.1948 | 0.01895 | 0.09729 | 1250 | 3820 | 1.064 | 3.056 | 3820 | 4901 | 1250 | 2219 | 319.5 | 298.2 | 344.5 | 364.9 | 366.4 | 319.5 | 298.2 | 4581 | 4581 | 100 | 1.059 | 1.064 | 10.02 | 309.5 | 308.2 | 333 | 288
1.5 | 0.5478 | 2.767 | 0.8864 | 201 | 174.7 | 243.4 | 221.4 | 7.807 | 0.5044 | 1.1 | 0.04069 | 0.06298 | 50 | 75 | 0.9079 | 0.1163 | 437.7 | 236.7 | 0.7929 | 0.5478 | 0.02229 | 0.04069 | 570 | 4450 | 1.167 | 7.807 | 4450 | 4901 | 570 | 1577 | 305.1 | 273.2 | 344.5 | 399.9 | 401.9 | 305.1 | 273.2 | 5293 | 5293 | 100 | 1.161 | 1.167 | 8.813 | 296.3 | 308.2 | 340 | 263
1.5 | 0.4262 | 2.373 | 0.9189 | 191.5 | 159.5 | 232.1 | 208.6 | 5.563 | 0.07224 | 1.113 | 0.05901 | 0.08416 | 50 | 75 | 0.9079 | 0.1632 | 440.1 | 248.6 | 0.8219 | 0.4262 | 0.02515 | 0.05901 | 800 | 4450 | 1.123 | 5.563 | 4450 | 4901 | 800 | 1898 | 313.1 | 283.2 | 344.5 | 387.1 | 386.9 | 313.1 | 283.2 | 5354 | 5354 | 100 | 1.124 | 1.123 | 9.718 | 303.3 | 308.2 | 340 | 273.2
1.5 | 0.3071 | 2.022 | 0.9578 | 178.3 | 140.7 | 217.9 | 191.3 | 3.87 | 0.1871 | 1.139 | 0.08802 | 0.1151 | 50 | 75 | 0.9079 | 0.2346 | 441.3 | 263 | 0.8568 | 0.3071 | 0.02703 | 0.08802 | 1150 | 4450 | 1.094 | 3.87 | 4450 | 4901 | 1150 | 2325 | 321.3 | 295.2 | 344.5 | 376.2 | 376.9 | 321.3 | 295.2 | 5370 | 5370 | 100 | 1.092 | 1.094 | 9.918 | 311.4 | 308.2 | 340 | 285.1
2 | 0.01999 | 1.453 | 0.9156 | 216.8 | 195.8 | 233.7 | 209.9 | 2.013 | 0.2391 | 1.113 | 0.07955 | 0.08114 | 50 | 100 | 0.3162 | 0.1571 | 433.8 | 216.9 | 0.819 | 0.01999 | 0.00159 | 0.07955 | 770 | 1550 | 0.9547 | 2.013 | 1550 | 4901 | 770 | 1119 | 292.2 | 282.2 | 344.5 | 329.7 | 328.9 | 292.2 | 282.2 | 2902 | 2902 | 100 | 0.957 | 0.9547 | 8.105 | 284.1 | 308.2 | 295.8 | 272
2 | 0.1208 | 1.737 | 0.8669 | 228.6 | 213.2 | 249.6 | 228.4 | 3.391 | 0.1127 | 1.093 | 0.04619 | 0.05177 | 50 | 100 | 0.3183 | 0.09385 | 428.5 | 199.9 | 0.7755 | 0.1208 | 0.00558 | 0.04619 | 460 | 1560 | 0.9931 | 3.391 | 1560 | 4901 | 460 | 799 | 279.7 | 267.2 | 344.5 | 342.5 | 342.1 | 279.7 | 267.2 | 2870 | 2870 | 100 | 0.9942 | 0.9931 | 6.607 | 273.1 | 308.2 | 296 | 257
2 | 0.1769 | 1.906 | 0.8377 | 236.4 | 222.7 | 257.9 | 238.4 | 4.879 | 0.5662 | 1.082 | 0.03155 | 0.03713 | 50 | 100 | 0.3285 | 0.06733 | 425.4 | 189 | 0.7494 | 0.1769 | 0.00558 | 0.03155 | 330 | 1610 | 1.036 | 4.879 | 1610 | 4901 | 330 | 629 | 272 | 258.2 | 344.5 | 359 | 357 | 272 | 258.2 | 2921 | 2921 | 100 | 1.042 | 1.036 | 6.203 | 265.8 | 308.2 | 297.2 | 248.2
2 | 0.3112 | 2.373 | 0.8377 | 229.7 | 213.5 | 257.9 | 238.4 | 7.303 | 0.1062 | 1.082 | 0.03133 | 0.04108 | 50 | 100 | 0.4917 | 0.06733 | 428.7 | 199 | 0.7494 | 0.3112 | 0.00975 | 0.03133 | 330 | 2410 | 1.114 | 7.303 | 2410 | 4901 | 330 | 783 | 279.5 | 258.2 | 344.5 | 384.2 | 383.8 | 279.5 | 258.2 | 3903 | 3903 | 100 | 1.115 | 1.114 | 7 | 272.5 | 308.2 | 313 | 248.2
2 | 0.2397 | 2.122 | 0.8666 | 221.9 | 203.3 | 249.5 | 228.5 | 5.239 | 0.4755 | 1.092 | 0.04523 | 0.05607 | 50 | 100 | 0.4917 | 0.09385 | 431.7 | 209.8 | 0.7752 | 0.2397 | 0.01084 | 0.04523 | 460 | 2410 | 1.07 | 5.239 | 2410 | 4901 | 460 | 976 | 287 | 267.1 | 344.5 | 366.9 | 368.6 | 287 | 267.1 | 4019 | 4019 | 100 | 1.065 | 1.07 | 7.506 | 279.5 | 308.2 | 313 | 257
2 | 0.1589 | 1.818 | 0.9026 | 212.6 | 190.2 | 237.7 | 215.1 | 3.544 | 0.3185 | 1.105 | 0.0684 | 0.07927 | 50 | 100 | 0.4917 | 0.1387 | 435 | 222.4 | 0.8074 | 0.1589 | 0.01087 | 0.0684 | 680 | 2410 | 1.023 | 3.544 | 2410 | 4901 | 680 | 1236 | 295.8 | 278.2 | 344.5 | 353.7 | 352.6 | 295.8 | 278.2 | 4066 | 4066 | 100 | 1.027 | 1.023 | 8.315 | 287.5 | 308.2 | 313 | 268.2
2 | 0.4127 | 2.764 | 0.8377 | 224.5 | 206.5 | 257.9 | 238.4 | 9.242 | 0.4782 | 1.082 | 0.03063 | 0.04327 | 50 | 100 | 0.6223 | 0.06733 | 430.8 | 206.4 | 0.7494 | 0.4127 | 0.01264 | 0.03063 | 330 | 3050 | 1.164 | 9.242 | 3050 | 4901 | 330 | 912 | 284.7 | 258.2 | 344.5 | 402.8 | 400.9 | 284.7 | 258.2 | 4759 | 4759 | 100 | 1.169 | 1.164 | 7.401 | 277.3 | 308.2 | 323 | 248.2
2 | 0.2512 | 2.138 | 0.8971 | 208.1 | 184 | 239.8 | 217.3 | 4.766 | 0.1772 | 1.103 | 0.06346 | 0.0794 | 50 | 100 | 0.6223 | 0.1306 | 436.3 | 228.1 | 0.8025 | 0.2512 | 0.01594 | 0.06346 | 640 | 3050 | 1.075 | 4.766 | 3050 | 4901 | 640 | 1368 | 299.7 | 276.5 | 344.5 | 369.8 | 370.5 | 299.7 | 276.5 | 5001 | 5001 | 100 | 1.073 | 1.075 | 8.616 | 291.1 | 308.2 | 323 | 266.4
2 | 0.3546 | 2.561 | 0.8669 | 215.4 | 192.1 | 249.6 | 228.4 | 7.109 | 0.6402 | 1.093 | 0.04458 | 0.06039 | 50 | 100 | 0.6672 | 0.09385 | 435.1 | 219.7 | 0.7755 | 0.3546 | 0.01581 | 0.04458 | 460 | 3270 | 1.133 | 7.109 | 3270 | 4901 | 460 | 1178 | 294.7 | 267.2 | 344.5 | 387.9 | 390.3 | 294.7 | 267.2 | 5162 | 5162 | 100 | 1.126 | 1.133 | 8.814 | 285.9 | 308.2 | 326 | 257
2 | 0.1874 | 1.903 | 0.9351 | 196.2 | 164.1 | 226.8 | 201.7 | 3.656 | 0.008617 | 1.124 | 0.09407 | 0.1117 | 50 | 100 | 0.6937 | 0.1897 | 440.2 | 244 | 0.8364 | 0.1874 | 0.01763 | 0.09407 | 930 | 3400 | 1.062 | 3.656 | 3400 | 4901 | 930 | 1770 | 310.8 | 288.2 | 344.5 | 365.7 | 365.7 | 310.8 | 288.2 | 5519 | 5519 | 100 | 1.062 | 1.062 | 10.12 | 300.6 | 308.2 | 327.7 | 278
2 | 0.3311 | 2.409 | 0.9026 | 199.2 | 171.8 | 237.7 | 215.1 | 5.618 | 0.1156 | 1.105 | 0.06695 | 0.08912 | 50 | 100 | 0.7794 | 0.1387 | 438.2 | 239 | 0.8074 | 0.3311 | 0.02217 | 0.06695 | 680 | 3820 | 1.112 | 5.618 | 3820 | 4901 | 680 | 1638 | 306.7 | 278.2 | 344.5 | 382.5 | 382.9 | 306.7 | 278.2 | 6081 | 6081 | 100 | 1.11 | 1.112 | 9.018 | 297.7 | 308.2 | 333 | 268.2
2 | 0.4607 | 2.974 | 0.8744 | 204.8 | 177.7 | 247.3 | 225.8 | 8.16 | 0.3425 | 1.095 | 0.04765 | 0.0696 | 50 | 100 | 0.8324 | 0.102 | 437.8 | 233.1 | 0.7822 | 0.4607 | 0.02195 | 0.04765 | 500 | 4080 | 1.169 | 8.16 | 4080 | 4901 | 500 | 1487 | 303.5 | 269.5 | 344.5 | 401.4 | 402.8 | 303.5 | 269.5 | 6352 | 6352 | 100 | 1.165 | 1.169 | 9.318 | 294.1 | 308.2 | 336 | 259.3
2 | 0.3219 | 2.349 | 0.9189 | 192 | 160.5 | 232.1 | 208.6 | 5.1 | 0.1704 | 1.113 | 0.07949 | 0.1051 | 50 | 100 | 0.8324 | 0.1632 | 439.9 | 247.9 | 0.8219 | 0.3219 | 0.02559 | 0.07949 | 800 | 4080 | 1.107 | 5.1 | 4080 | 4901 | 800 | 1879 | 312.6 | 283.2 | 344.5 | 382.1 | 381.5 | 312.6 | 283.2 | 6511 | 6511 | 100 | 1.109 | 1.107 | 9.619 | 302.9 | 308.2 | 336 | 273.2
2 | 0.4784 | 2.984 | 0.8864 | 197.6 | 168.4 | 243.4 | 221.4 | 7.807 | 0.003466 | 1.1 | 0.05516 | 0.08155 | 50 | 100 | 0.9079 | 0.1163 | 439 | 241.4 | 0.7929 | 0.4784 | 0.02639 | 0.05516 | 570 | 4450 | 1.17 | 7.807 | 4450 | 4901 | 570 | 1701 | 308.6 | 273.2 | 344.5 | 402.9 | 402.9 | 308.6 | 273.2 | 6927 | 6927 | 100 | 1.17 | 1.17 | 9.418 | 299.1 | 308.2 | 340 | 263
2 | 0.3388 | 2.345 | 0.9351 | 183.2 | 146.3 | 226.8 | 201.7 | 4.785 | 0.07496 | 1.124 | 0.09209 | 0.1233 | 50 | 100 | 0.9079 | 0.1897 | 441.5 | 258.3 | 0.8364 | 0.3388 | 0.0312 | 0.09209 | 930 | 4450 | 1.113 | 4.785 | 4450 | 4901 | 930 | 2181 | 319 | 288.2 | 344.5 | 383.9 | 383.6 | 319 | 288.2 | 7131 | 7131 | 100 | 1.114 | 1.113 | 10.22 | 308.8 | 308.2 | 340 | 278
2.333 | 0.1691 | 1.924 | 0.8377 | 235.3 | 223.2 | 257.9 | 238.4 | 4.758 | 0.4325 | 1.082 | 0.03713 | 0.04341 | 50 | 116.7 | 0.3203 | 0.06733 | 424.8 | 189.4 | 0.7494 | 0.1691 | 0.00628 | 0.03713 | 330 | 1570 | 1.032 | 4.758 | 1570 | 4901 | 330 | 635 | 271.6 | 258.2 | 344.5 | 356.9 | 355.4 | 271.6 | 258.2 | 3360 | 3360 | 100 | 1.036 | 1.032 | 5.502 | 266.1 | 308.2 | 296.2 | 248.2
2.333 | 0.2953 | 2.467 | 0.8377 | 228.4 | 211.8 | 257.9 | 238.4 | 7.303 | 0.1438 | 1.082 | 0.03644 | 0.0472 | 50 | 116.7 | 0.4917 | 0.06733 | 429.3 | 200.8 | 0.7494 | 0.2953 | 0.01076 | 0.03644 | 330 | 2410 | 1.115 | 7.303 | 2410 | 4901 | 330 | 814 | 280.8 | 258.2 | 344.5 | 384.7 | 384.2 | 280.8 | 258.2 | 4545 | 4545 | 100 | 1.117 | 1.115 | 7.102 | 273.7 | 308.2 | 313 | 248.2
2.333 | 0.2291 | 2.178 | 0.8669 | 220.6 | 202.3 | 249.6 | 228.4 | 5.239 | 0.3968 | 1.093 | 0.05282 | 0.06492 | 50 | 116.7 | 0.4917 | 0.09385 | 431.7 | 211.1 | 0.7755 | 0.2291 | 0.0121 | 0.05282 | 460 | 2410 | 1.072 | 5.239 | 2410 | 4901 | 460 | 1002 | 287.7 | 267.2 | 344.5 | 367.9 | 369.3 | 287.7 | 267.2 | 4721 | 4721 | 100 | 1.068 | 1.072 | 7.307 | 280.4 | 308.2 | 313 | 257
2.333 | 0.1535 | 1.838 | 0.9026 | 212.1 | 189.6 | 237.7 | 215.1 | 3.544 | 0.3256 | 1.105 | 0.07941 | 0.0916 | 50 | 116.7 | 0.4917 | 0.1387 | 435.1 | 223 | 0.8074 | 0.1535 | 0.01219 | 0.07941 | 680 | 2410 | 1.023 | 3.544 | 2410 | 4901 | 680 | 1250 | 296.2 | 278.2 | 344.5 | 353.7 | 352.5 | 296.2 | 278.2 | 4833 | 4833 | 100 | 1.027 | 1.023 | 8.311 | 287.9 | 308.2 | 313 | 268.2
2.333 | 0.3921 | 2.894 | 0.8377 | 221.8 | 205.5 | 257.9 | 238.4 | 9.242 | 0.4905 | 1.082 | 0.03563 | 0.0496 | 50 | 116.7 | 0.6223 | 0.06733 | 430.5 | 208.7 | 0.7494 | 0.3921 | 0.01397 | 0.03563 | 330 | 3050 | 1.165 | 9.242 | 3050 | 4901 | 330 | 955 | 285.4 | 258.2 | 344.5 | 403.4 | 401.4 | 285.4 | 258.2 | 5517 | 5517 | 100 | 1.171 | 1.165 | 6.61 | 278.8 | 308.2 | 323 | 248.2
2.333 | 0.239 | 2.194 | 0.8971 | 207.1 | 182.1 | 239.8 | 217.3 | 4.766 | 0.2547 | 1.103 | 0.0741 | 0.09181 | 50 | 116.7 | 0.6223 | 0.1306 | 436.7 | 229.7 | 0.8025 | 0.239 | 0.01771 | 0.0741 | 640 | 3050 | 1.076 | 4.766 | 3050 | 4901 | 640 | 1404 | 300.9 | 276.5 | 344.5 | 369.7 | 370.7 | 300.9 | 276.5 | 5859 | 5859 | 100 | 1.073 | 1.076 | 8.813 | 292 | 308.2 | 323 | 266.4
2.333 | 0.3328 | 2.65 | 0.8669 | 213.7 | 190.4 | 249.6 | 228.4 | 7.109 | 0.5534 | 1.093 | 0.05192 | 0.0692 | 50 | 116.7 | 0.6672 | 0.09385 | 435.3 | 221.6 | 0.7755 | 0.3328 | 0.01728 | 0.05192 | 460 | 3270 | 1.134 | 7.109 | 3270 | 4901 | 460 | 1219 | 295.8 | 267.2 | 344.5 | 388.6 | 390.8 | 295.8 | 267.2 | 6006 | 6006 | 100 | 1.128 | 1.134 | 8.708 | 287 | 308.2 | 326 | 257
2.333 | 0.4115 | 2.989 | 0.8663 | 208.4 | 183 | 249.4 | 228.7 | 8.304 | 0.447 | 1.091 | 0.05106 | 0.07207 | 50 | 116.7 | 0.7794 | 0.09385 | 436.8 | 228.4 | 0.7749 | 0.4115 | 0.02101 | 0.05106 | 460 | 3820 | 1.165 | 8.304 | 3820 | 4901 | 460 | 1375 | 300.3 | 267 | 344.5 | 403 | 401.2 | 300.3 | 267 | 6884 | 6884 | 100 | 1.17 | 1.165 | 9.013 | 291.3 | 308.2 | 333 | 257
2.333 | 0.3124 | 2.487 | 0.9026 | 197.6 | 169.4 | 237.7 | 215.1 | 5.632 | 0.2504 | 1.105 | 0.07771 | 0.102 | 50 | 116.7 | 0.7814 | 0.1387 | 438.6 | 241 | 0.8074 | 0.3124 | 0.02428 | 0.07771 | 680 | 3830 | 1.113 | 5.632 | 3830 | 4901 | 680 | 1691 | 308 | 278.2 | 344.5 | 384.4 | 383.4 | 308 | 278.2 | 7119 | 7119 | 100 | 1.116 | 1.113 | 9.111 | 298.9 | 308.2 | 333.1 | 268.2

## Dardenne_vol_eff
DELTAh_inj_sh[i] | DELTAh_inj_vap[i] | DELTAh_suc_sh[i] | DELTAh_suc_vap[i] | FE1_m_dot_ref[i] | FE3_m_dot_total[i] | f_nominal[i] | f_power[i] | h_inj[i] | h_inj_dwpt[i] | injectionrate[i] | m_dot_inj[i] | m_dot_ref[i] | PE1_p_comp_suc[i] | PE2_p_comp_dis[i] | PR[i] | P_cond[i] | P_crit[i] | P_evap[i] | P_inj[i] | TC16_T_comp_inj[i] | TC2_T_comp_suc[i] | T_crit[i] | T_dis[i] | T_inj[i] | T_suc[i] | WT1_P_UUT[i] | W_dot[i] | x_inj[i] | DELTAT_inj_sh[i] | T_inj_dwpt[i] | P_dis[i] | eta_isen[i] | h_2_1s[i] | h_2_2s[i] | h_3_1s[i] | h_3_2s[i] | s_2_2s[i] | s_suc[i] | N_c[i] | eta_vol[i] | v_suc[i] | P_suc[i] | V_disp[i] | freq_nominal[i] | sweptvolume[i] | a[i] | b[i] | c[i] | d[i] | e[i] | error[i] | eta_vol_pred[i] | f[i] | g[i] | h[i] | i[i] | pi[i] | y[i] | y`[i] | T_amb[i] | T_cond[i] | T_evap[i] | error_AHRI[i] | eta_vol_AHRI[i]
[kJ/kg] | [kJ/kg] | [kJ/kg] | [kJ/kg] | [kg/s] | [kg/s] | [Hz] | [Hz] | [kJ/kg] | [kJ/kg] |  | [kg/s] | [kg/s] | [kPa] | [kPa] | [kPa/kPa] | [kPa] | [kPa] | [kPa] | [kPa] | [K] | [K] | [K] | [K] | [K] | [K] | [W] | [W] | [-] | [K] | [K] | [kPa] |  | [kJ/kg] | [kJ/kg] | [kJ/kg] | [kJ/kg] | [kJ/kg-K] | [kJ/kg-K] | [rev/s] |  | [m3/kg] | [kPa] | [m3] | [1/s] | [m3/s] | [9 empty] | [kPa/kPa] | [mixed] |  |  |  | [K]
224.4 | 207.7 | 249.6 | 228.4 | 0.01731 | 0.0222 | 50 | 40 | 430.2 | 205.8 | 0.2825 | 0.00489 | 0.01731 | 460 | 2410 | 5.239 | 2410 | 4901 | 460 | 902 | 283.9 | 267.2 | 344.5 | 367.1 | 283.9 | 267.2 | 1617 | 1617 | 100 | 6.908 | 276.9 | 2410 | 0.6182 | 425.6 | 441.6 | 444.9 | 471.6 | 1.87 | 1.881 | 40 | 0.8824 | 0.06004 | 460 | 2.944e-05 | 50 | 0.001472 | 0.8 | 0.2825 | 1.961 | 0.8669 | 5.239 | 1.036 | 0.8733 | 1.093 | 0.4917 | 0.09385 | 0.7755 | 0.8733 | 0.8824 | 0.8733 | 308.2 | 313 | 257 | 2.544 | 0.9049
213.7 | 191.8 | 237.6 | 215.3 | 0.02606 | 0.03112 | 50 | 40 | 434.6 | 220.9 | 0.1942 | 0.00506 | 0.02606 | 680 | 2410 | 3.544 | 2410 | 4901 | 680 | 1204 | 294.8 | 278.1 | 344.5 | 354.1 | 294.8 | 278.1 | 1623 | 1623 | 100 | 8.208 | 286.6 | 2410 | 0.6597 | 430.1 | 444.5 | 446.4 | 465.2 | 1.851 | 1.858 | 40 | 0.9055 | 0.04092 | 680 | 2.944e-05 | 50 | 0.001472 | 0.8 | 0.1942 | 1.771 | 0.9023 | 3.544 | 1.166 | 0.916 | 1.104 | 0.4917 | 0.1387 | 0.8071 | 0.916 | 0.9055 | 0.916 | 308.2 | 313 | 268.2 | 3.238 | 0.9348
199.1 | 170.6 | 220.8 | 194.4 | 0.04329 | 0.0461 | 50 | 40 | 438.7 | 239.6 | 0.06491 | 0.00281 | 0.04329 | 1080 | 2410 | 2.231 | 2410 | 4901 | 1080 | 1654 | 307.4 | 293.2 | 344.5 | 343.2 | 307.4 | 293.2 | 1540 | 1540 | 100 | 9.314 | 298.1 | 2410 | 0.6668 | 435.8 | 447.3 | 447.9 | 458.3 | 1.831 | 1.833 | 40 | 0.9492 | 0.02583 | 1080 | 2.944e-05 | 50 | 0.001472 | 0.8 | 0.06491 | 1.531 | 0.9513 | 2.231 | 0.3263 | 0.9523 | 1.136 | 0.4917 | 0.2204 | 0.851 | 0.9523 | 0.9492 | 0.9523 | 308.2 | 313 | 283 | 1.062 | 0.9593
211.5 | 189.3 | 239.8 | 217.3 | 0.02406 | 0.03136 | 50 | 40 | 435.1 | 223.5 | 0.3034 | 0.0073 | 0.02406 | 640 | 3050 | 4.766 | 3050 | 4901 | 640 | 1262 | 296.5 | 276.5 | 344.5 | 370.1 | 296.5 | 276.5 | 2044 | 2044 | 100 | 8.206 | 288.3 | 3050 | 0.6377 | 429.5 | 445.8 | 449.1 | 472.4 | 1.851 | 1.862 | 40 | 0.8885 | 0.04349 | 640 | 2.944e-05 | 50 | 0.001472 | 0.8 | 0.3034 | 1.972 | 0.8971 | 4.766 | 0.8705 | 0.8962 | 1.103 | 0.6223 | 0.1306 | 0.8025 | 0.8962 | 0.8885 | 0.8962 | 308.2 | 323 | 266.4 | 3.528 | 0.9198
199.4 | 171.7 | 226.8 | 201.7 | 0.0364 | 0.04342 | 50 | 40 | 438.4 | 238.9 | 0.1929 | 0.00702 | 0.0364 | 930 | 3050 | 3.28 | 3050 | 4901 | 930 | 1636 | 306.8 | 288.2 | 344.5 | 360.6 | 306.8 | 288.2 | 2013 | 2013 | 100 | 9.114 | 297.7 | 3050 | 0.6877 | 434.1 | 448.3 | 450.2 | 466.7 | 1.835 | 1.841 | 40 | 0.9281 | 0.03003 | 930 | 2.944e-05 | 50 | 0.001472 | 0.8 | 0.1929 | 1.759 | 0.9351 | 3.28 | 0.4366 | 0.9321 | 1.124 | 0.6223 | 0.1897 | 0.8364 | 0.9321 | 0.9281 | 0.9321 | 308.2 | 323 | 278 | 1.581 | 0.9428
188.9 | 154.8 | 214.3 | 186.6 | 0.05052 | 0.05614 | 50 | 40 | 440.8 | 251.9 | 0.1112 | 0.00562 | 0.05052 | 1250 | 3050 | 2.44 | 3050 | 4901 | 1250 | 1993 | 315.3 | 298.2 | 344.5 | 353.8 | 315.3 | 298.2 | 1962 | 1962 | 100 | 10.02 | 305.2 | 3050 | 0.6895 | 437.3 | 449.5 | 450.5 | 461.8 | 1.821 | 1.824 | 40 | 0.9536 | 0.02223 | 1250 | 2.944e-05 | 50 | 0.001472 | 0.8 | 0.1112 | 1.594 | 0.9675 | 2.44 | 0.133 | 0.9549 | 1.149 | 0.6223 | 0.255 | 0.8655 | 0.9549 | 0.9536 | 0.9549 | 308.2 | 323 | 288 | 0.316 | 0.9566
219.1 | 200.6 | 249.6 | 228.4 | 0.01688 | 0.02443 | 50 | 40 | 432.1 | 213 | 0.4473 | 0.00755 | 0.01688 | 460 | 3280 | 7.13 | 3280 | 4901 | 460 | 1039 | 288.9 | 267.2 | 344.5 | 390 | 288.9 | 267.2 | 2178 | 2178 | 100 | 7.31 | 281.6 | 3280 | 0.5774 | 425.6 | 443.9 | 449.1 | 479.1 | 1.864 | 1.881 | 40 | 0.8605 | 0.06004 | 460 | 2.944e-05 | 50 | 0.001472 | 0.8 | 0.4473 | 2.259 | 0.8669 | 7.13 | 0.3857 | 0.8572 | 1.093 | 0.6692 | 0.09385 | 0.7755 | 0.8572 | 0.8605 | 0.8572 | 308.2 | 326.1 | 257 | 2.906 | 0.8855
202.8 | 176.2 | 234.4 | 211.3 | 0.02852 | 0.0385 | 50 | 40 | 437.7 | 234.9 | 0.3499 | 0.00998 | 0.02852 | 750 | 3580 | 4.773 | 3580 | 4901 | 750 | 1533 | 304.3 | 281.2 | 344.5 | 376.3 | 304.3 | 281.2 | 2414 | 2414 | 100 | 9.009 | 295.3 | 3580 | 0.6468 | 431.4 | 448.3 | 452 | 473.6 | 1.841 | 1.853 | 40 | 0.9002 | 0.03717 | 750 | 2.944e-05 | 50 | 0.001472 | 0.8 | 0.3499 | 2.044 | 0.9124 | 4.773 | 0.5162 | 0.9048 | 1.11 | 0.7304 | 0.153 | 0.8161 | 0.9048 | 0.9002 | 0.9048 | 308.2 | 330 | 271.2 | 2.83 | 0.9256
189.2 | 155.7 | 220.8 | 194.4 | 0.04231 | 0.05279 | 50 | 40 | 440.6 | 251.4 | 0.2477 | 0.01048 | 0.04231 | 1080 | 3740 | 3.463 | 3740 | 4901 | 1080 | 1977 | 314.8 | 293.2 | 344.5 | 369.8 | 314.8 | 293.2 | 2489 | 2489 | 100 | 9.917 | 304.9 | 3740 | 0.687 | 435.8 | 450.6 | 453.1 | 469.2 | 1.825 | 1.833 | 40 | 0.9277 | 0.02583 | 1080 | 2.944e-05 | 50 | 0.001472 | 0.8 | 0.2477 | 1.831 | 0.9513 | 3.463 | 0.7813 | 0.935 | 1.136 | 0.7631 | 0.2204 | 0.851 | 0.935 | 0.9277 | 0.935 | 308.2 | 332 | 283 | 2.32 | 0.9492
229.8 | 215 | 249.6 | 228.4 | 0.02154 | 0.02443 | 50 | 48.33 | 427.9 | 198.1 | 0.1342 | 0.00289 | 0.02154 | 460 | 1560 | 3.391 | 1560 | 4901 | 460 | 768 | 278.3 | 267.2 | 344.5 | 341.2 | 278.3 | 267.2 | 1350 | 1350 | 100 | 6.402 | 271.8 | 1560 | 0.6181 | 425.6 | 438.7 | 440.1 | 460 | 1.876 | 1.881 | 48.33 | 0.9088 | 0.06004 | 460 | 2.944e-05 | 50 | 0.001472 | 0.9666 | 0.1342 | 1.67 | 0.8669 | 3.391 | 0.5702 | 0.9036 | 1.093 | 0.3183 | 0.09385 | 0.7755 | 0.9036 | 0.9088 | 0.9036 | 308.2 | 296 | 257 | 2.022 | 0.9272
224.2 | 208.3 | 249.6 | 228.4 | 0.02115 | 0.02712 | 50 | 48.33 | 429.8 | 205.5 | 0.2823 | 0.00597 | 0.02115 | 460 | 2410 | 5.239 | 2410 | 4901 | 460 | 897 | 283.4 | 267.2 | 344.5 | 365.3 | 283.4 | 267.2 | 1928 | 1928 | 100 | 6.607 | 276.8 | 2410 | 0.6337 | 425.6 | 441.4 | 444.7 | 471.5 | 1.87 | 1.881 | 48.33 | 0.8923 | 0.06004 | 460 | 2.944e-05 | 50 | 0.001472 | 0.9666 | 0.2823 | 1.95 | 0.8669 | 5.239 | 1.226 | 0.8814 | 1.093 | 0.4917 | 0.09385 | 0.7755 | 0.8814 | 0.8923 | 0.8814 | 308.2 | 313 | 257 | 1.404 | 0.9049
214.2 | 193 | 237.7 | 215.1 | 0.032 | 0.03814 | 50 | 48.33 | 434.2 | 220 | 0.1919 | 0.00614 | 0.032 | 680 | 2410 | 3.544 | 2410 | 4901 | 680 | 1185 | 294.1 | 278.2 | 344.5 | 353.1 | 294.1 | 278.2 | 1926 | 1926 | 100 | 8.009 | 286.1 | 2410 | 0.6836 | 430.2 | 444.2 | 446.1 | 465.3 | 1.852 | 1.858 | 48.33 | 0.9208 | 0.04095 | 680 | 2.944e-05 | 50 | 0.001472 | 0.9666 | 0.1919 | 1.743 | 0.9026 | 3.544 | 0.3431 | 0.9239 | 1.105 | 0.4917 | 0.1387 | 0.8074 | 0.9239 | 0.9208 | 0.9239 | 308.2 | 313 | 268.2 | 1.523 | 0.9348
212.1 | 190 | 239.8 | 217.3 | 0.0299 | 0.03873 | 50 | 48.33 | 434.9 | 222.8 | 0.2953 | 0.00883 | 0.0299 | 640 | 3050 | 4.766 | 3050 | 4901 | 640 | 1246 | 296 | 276.5 | 344.5 | 370.1 | 296 | 276.5 | 2407 | 2407 | 100 | 8.213 | 287.8 | 3050 | 0.672 | 429.5 | 445.6 | 448.7 | 472.5 | 1.852 | 1.862 | 48.33 | 0.9138 | 0.04349 | 640 | 2.944e-05 | 50 | 0.001472 | 0.9666 | 0.2953 | 1.947 | 0.8971 | 4.766 | 1.043 | 0.9043 | 1.103 | 0.6223 | 0.1306 | 0.8025 | 0.9043 | 0.9138 | 0.9043 | 308.2 | 323 | 266.4 | 0.6557 | 0.9198
211.8 | 189.6 | 239.8 | 217.3 | 0.02969 | 0.03869 | 50 | 48.33 | 435 | 223.2 | 0.3031 | 0.009 | 0.02969 | 640 | 3050 | 4.766 | 3050 | 4901 | 640 | 1255 | 296.3 | 276.5 | 344.5 | 369.7 | 296.3 | 276.5 | 2421 | 2421 | 100 | 8.211 | 288.1 | 3050 | 0.665 | 429.5 | 445.7 | 448.9 | 472.4 | 1.851 | 1.862 | 48.33 | 0.9074 | 0.04349 | 640 | 2.944e-05 | 50 | 0.001472 | 0.9666 | 0.3031 | 1.961 | 0.8971 | 4.766 | 0.3161 | 0.9045 | 1.103 | 0.6223 | 0.1306 | 0.8025 | 0.9045 | 0.9074 | 0.9045 | 308.2 | 323 | 266.4 | 1.368 | 0.9198
200.3 | 172.8 | 226.6 | 201.8 | 0.04487 | 0.05328 | 50 | 48.33 | 438.2 | 237.9 | 0.1874 | 0.00841 | 0.04487 | 930 | 3060 | 3.29 | 3060 | 4901 | 930 | 1609 | 306.2 | 288.1 | 344.5 | 359.5 | 306.2 | 288.1 | 2401 | 2401 | 100 | 9.116 | 297 | 3060 | 0.7124 | 434 | 447.8 | 449.6 | 466.8 | 1.835 | 1.841 | 48.33 | 0.9463 | 0.03001 | 930 | 2.944e-05 | 50 | 0.001472 | 0.9666 | 0.1874 | 1.73 | 0.9348 | 3.29 | 0.5535 | 0.941 | 1.123 | 0.6243 | 0.1897 | 0.8362 | 0.941 | 0.9463 | 0.941 | 308.2 | 323.1 | 278 | 0.3779 | 0.9427
220 | 200.3 | 249.6 | 228.4 | 0.02043 | 0.02927 | 50 | 48.33 | 432.6 | 212.6 | 0.4327 | 0.00884 | 0.02043 | 460 | 3270 | 7.109 | 3270 | 4901 | 460 | 1031 | 289.1 | 267.2 | 344.5 | 386.9 | 289.1 | 267.2 | 2554 | 2554 | 100 | 7.808 | 281.3 | 3270 | 0.5924 | 425.6 | 444 | 448.9 | 479.4 | 1.865 | 1.881 | 48.33 | 0.862 | 0.06004 | 460 | 2.944e-05 | 50 | 0.001472 | 0.9666 | 0.4327 | 2.241 | 0.8669 | 7.109 | 0.3558 | 0.865 | 1.093 | 0.6672 | 0.09385 | 0.7755 | 0.865 | 0.862 | 0.865 | 308.2 | 326 | 257 | 2.757 | 0.8857
225 | 209.6 | 254.8 | 234 | 0.01668 | 0.02423 | 50 | 48.33 | 429.3 | 204.3 | 0.4526 | 0.00755 | 0.01668 | 380 | 3420 | 9 | 3420 | 4901 | 380 | 875 | 282.4 | 262.2 | 344.5 | 403.4 | 282.4 | 262.2 | 2626 | 2626 | 100 | 6.406 | 276 | 3420 | 0.5426 | 423.3 | 441.7 | 447.4 | 484 | 1.873 | 1.892 | 48.33 | 0.8467 | 0.07223 | 380 | 2.944e-05 | 50 | 0.001472 | 0.9666 | 0.4526 | 2.303 | 0.8507 | 9 | 0.7083 | 0.8407 | 1.088 | 0.6978 | 0.07753 | 0.761 | 0.8407 | 0.8467 | 0.8407 | 308.2 | 328 | 251.8 | 1.425 | 0.8587
216.2 | 195 | 249.4 | 228.7 | 0.01982 | 0.03086 | 50 | 48.33 | 433.9 | 217.7 | 0.557 | 0.01104 | 0.01982 | 460 | 3820 | 8.304 | 3820 | 4901 | 460 | 1136 | 292.7 | 267 | 344.5 | 399.9 | 292.7 | 267 | 3042 | 3042 | 100 | 8.111 | 284.6 | 3820 | 0.5479 | 425.4 | 445.3 | 451.6 | 482.4 | 1.86 | 1.88 | 48.33 | 0.8353 | 0.05997 | 460 | 2.944e-05 | 50 | 0.001472 | 0.9666 | 0.557 | 2.47 | 0.8663 | 8.304 | 2.7 | 0.8578 | 1.091 | 0.7794 | 0.09385 | 0.7749 | 0.8578 | 0.8353 | 0.8578 | 308.2 | 333 | 257 | 4.506 | 0.8729
205 | 178.7 | 237.7 | 215.1 | 0.03129 | 0.04413 | 50 | 48.33 | 437.5 | 232.5 | 0.4104 | 0.01284 | 0.03129 | 680 | 3830 | 5.632 | 3830 | 4901 | 680 | 1472 | 302.9 | 278.2 | 344.5 | 383.6 | 302.9 | 278.2 | 3014 | 3014 | 100 | 9.108 | 293.8 | 3830 | 0.6523 | 430.2 | 448.1 | 452.5 | 476.8 | 1.844 | 1.858 | 48.33 | 0.9004 | 0.04095 | 680 | 2.944e-05 | 50 | 0.001472 | 0.9666 | 0.4104 | 2.165 | 0.9026 | 5.632 | 0.1308 | 0.8992 | 1.105 | 0.7814 | 0.1387 | 0.8074 | 0.8992 | 0.9004 | 0.8992 | 308.2 | 333.1 | 268.2 | 1.658 | 0.9153
204.1 | 178.8 | 243.4 | 221.4 | 0.0255 | 0.04157 | 50 | 48.33 | 437.1 | 233 | 0.6302 | 0.01607 | 0.0255 | 570 | 4450 | 7.807 | 4450 | 4901 | 570 | 1486 | 302.8 | 273.2 | 344.5 | 401.1 | 302.8 | 273.2 | 3570 | 3570 | 100 | 8.712 | 294.1 | 4450 | 0.5857 | 428.2 | 448.8 | 456.2 | 481.9 | 1.845 | 1.869 | 48.33 | 0.8734 | 0.04874 | 570 | 2.944e-05 | 50 | 0.001472 | 0.9666 | 0.6302 | 2.607 | 0.8864 | 7.807 | 0.1483 | 0.8721 | 1.1 | 0.9079 | 0.1163 | 0.7929 | 0.8721 | 0.8734 | 0.8721 | 308.2 | 340 | 263 | 1.635 | 0.8877
194.4 | 163.2 | 232.1 | 208.6 | 0.03665 | 0.05419 | 50 | 48.33 | 439.8 | 245.5 | 0.4786 | 0.01754 | 0.03665 | 800 | 4450 | 5.563 | 4450 | 4901 | 800 | 1811 | 311.2 | 283.2 | 344.5 | 389.5 | 311.2 | 283.2 | 3616 | 3616 | 100 | 9.711 | 301.5 | 4450 | 0.6389 | 432.1 | 450.6 | 455.8 | 477.2 | 1.833 | 1.849 | 48.33 | 0.8979 | 0.03487 | 800 | 2.944e-05 | 50 | 0.001472 | 0.9666 | 0.4786 | 2.264 | 0.9189 | 5.563 | 1.144 | 0.9082 | 1.113 | 0.9079 | 0.1632 | 0.8219 | 0.9082 | 0.8979 | 0.9082 | 308.2 | 340 | 273.2 | 3.189 | 0.9266
180.5 | 143.4 | 217.8 | 191.5 | 0.05566 | 0.0746 | 50 | 48.33 | 441.3 | 260.9 | 0.3403 | 0.01894 | 0.05566 | 1150 | 4450 | 3.87 | 4450 | 4901 | 1150 | 2259 | 320.3 | 295.1 | 344.5 | 378.5 | 320.3 | 295.1 | 3624 | 3624 | 100 | 10.02 | 310.2 | 4450 | 0.6979 | 436.2 | 451.9 | 455.5 | 471.4 | 1.817 | 1.828 | 48.33 | 0.9459 | 0.02418 | 1150 | 2.944e-05 | 50 | 0.001472 | 0.9666 | 0.3403 | 1.964 | 0.9575 | 3.87 | 0.3809 | 0.9423 | 1.138 | 0.9079 | 0.2346 | 0.8565 | 0.9423 | 0.9459 | 0.9423 | 308.2 | 340 | 285.1 | 1.324 | 0.9584
235.8 | 226 | 257.9 | 238.4 | 0.02366 | 0.02814 | 50 | 75 | 423.2 | 187.5 | 0.1893 | 0.00448 | 0.02366 | 330 | 1560 | 4.727 | 1560 | 4901 | 330 | 607 | 269.3 | 258.2 | 344.5 | 356.9 | 269.3 | 258.2 | 2132 | 2132 | 100 | 4.502 | 264.7 | 1560 | 0.5704 | 421.2 | 436 | 438.5 | 464.7 | 1.891 | 1.899 | 75 | 0.8843 | 0.08254 | 330 | 2.944e-05 | 50 | 0.001472 | 1.5 | 0.1893 | 1.839 | 0.8377 | 4.727 | 0.3761 | 0.8877 | 1.082 | 0.3183 | 0.06733 | 0.7494 | 0.8877 | 0.8843 | 0.8877 | 308.2 | 296 | 248.2 | 0.6056 | 0.8897
229 | 214.1 | 249.6 | 228.4 | 0.0343 | 0.03873 | 50 | 75 | 428.1 | 199.1 | 0.1292 | 0.00443 | 0.0343 | 460 | 1560 | 3.391 | 1560 | 4901 | 460 | 785 | 278.9 | 267.2 | 344.5 | 341.1 | 278.9 | 267.2 | 2100 | 2100 | 100 | 6.4 | 272.5 | 1560 | 0.6298 | 425.6 | 439.3 | 440.8 | 460 | 1.876 | 1.881 | 75 | 0.9325 | 0.06004 | 460 | 2.944e-05 | 50 | 0.001472 | 1.5 | 0.1292 | 1.707 | 0.8669 | 3.391 | 1.058 | 0.9227 | 1.093 | 0.3183 | 0.09385 | 0.7755 | 0.9227 | 0.9325 | 0.9227 | 308.2 | 296 | 257 | 0.5768 | 0.9272
230.9 | 217.4 | 257.8 | 238.5 | 0.02331 | 0.03119 | 50 | 75 | 426.8 | 196 | 0.3381 | 0.00788 | 0.02331 | 330 | 2410 | 7.303 | 2410 | 4901 | 330 | 734 | 276.4 | 258.1 | 344.5 | 383.6 | 276.4 | 258.1 | 2952 | 2952 | 100 | 5.9 | 270.5 | 2410 | 0.5691 | 421.1 | 439.7 | 444 | 476.4 | 1.884 | 1.899 | 75 | 0.8708 | 0.0825 | 330 | 2.944e-05 | 50 | 0.001472 | 1.5 | 0.3381 | 2.224 | 0.8374 | 7.303 | 0.7396 | 0.8644 | 1.081 | 0.4917 | 0.06733 | 0.7491 | 0.8644 | 0.8708 | 0.8644 | 308.2 | 313 | 248.2 | 0.1368 | 0.8696
223.8 | 205.8 | 249.6 | 228.4 | 0.03301 | 0.04153 | 50 | 75 | 431 | 207.2 | 0.2581 | 0.00852 | 0.03301 | 460 | 2410 | 5.239 | 2410 | 4901 | 460 | 927 | 285.2 | 267.2 | 344.5 | 366.2 | 285.2 | 267.2 | 3008 | 3008 | 100 | 7.402 | 277.8 | 2410 | 0.6243 | 425.6 | 442.7 | 445.7 | 471.9 | 1.871 | 1.881 | 75 | 0.8975 | 0.06004 | 460 | 2.944e-05 | 50 | 0.001472 | 1.5 | 0.2581 | 2.015 | 0.8669 | 5.239 | 0.2146 | 0.8994 | 1.093 | 0.4917 | 0.09385 | 0.7755 | 0.8994 | 0.8975 | 0.8994 | 308.2 | 313 | 257 | 0.8238 | 0.9049
213.7 | 192.1 | 237.7 | 215.1 | 0.05093 | 0.05971 | 50 | 75 | 434.5 | 220.8 | 0.1724 | 0.00878 | 0.05093 | 680 | 2410 | 3.544 | 2410 | 4901 | 680 | 1201 | 294.6 | 278.2 | 344.5 | 352.9 | 294.6 | 278.2 | 2995 | 2995 | 100 | 8.115 | 286.5 | 2410 | 0.692 | 430.2 | 444.7 | 446.5 | 465.5 | 1.852 | 1.858 | 75 | 0.9444 | 0.04095 | 680 | 2.944e-05 | 50 | 0.001472 | 1.5 | 0.1724 | 1.766 | 0.9026 | 3.544 | 0.1734 | 0.9427 | 1.105 | 0.4917 | 0.1387 | 0.8074 | 0.9427 | 0.9444 | 0.9427 | 308.2 | 313 | 268.2 | 1.012 | 0.9348
226.9 | 212.5 | 257.9 | 238.4 | 0.0227 | 0.03277 | 50 | 75 | 428.3 | 201.5 | 0.4436 | 0.01007 | 0.0227 | 330 | 3050 | 9.242 | 3050 | 4901 | 330 | 825 | 280.2 | 258.2 | 344.5 | 400.8 | 280.2 | 258.2 | 3596 | 3596 | 100 | 6.109 | 274.1 | 3050 | 0.5373 | 421.2 | 441.7 | 447.6 | 482.4 | 1.879 | 1.899 | 75 | 0.8485 | 0.08254 | 330 | 2.944e-05 | 50 | 0.001472 | 1.5 | 0.4436 | 2.5 | 0.8377 | 9.242 | 0.2971 | 0.851 | 1.082 | 0.6223 | 0.06733 | 0.7494 | 0.851 | 0.8485 | 0.851 | 308.2 | 323 | 248.2 | 0.3084 | 0.8511
211.6 | 188.8 | 239.8 | 217.3 | 0.04733 | 0.05947 | 50 | 75 | 435.3 | 223.7 | 0.2565 | 0.01214 | 0.04733 | 640 | 3050 | 4.766 | 3050 | 4901 | 640 | 1266 | 296.8 | 276.5 | 344.5 | 369.1 | 296.8 | 276.5 | 3696 | 3696 | 100 | 8.415 | 288.4 | 3050 | 0.6786 | 429.5 | 446.4 | 449.2 | 472.9 | 1.853 | 1.862 | 75 | 0.9321 | 0.04349 | 640 | 2.944e-05 | 50 | 0.001472 | 1.5 | 0.2565 | 1.978 | 0.8971 | 4.766 | 1.057 | 0.9223 | 1.103 | 0.6223 | 0.1306 | 0.8025 | 0.9223 | 0.9321 | 0.9223 | 308.2 | 323 | 266.4 | 1.323 | 0.9198
210.5 | 188.1 | 239.8 | 217.3 | 0.04737 | 0.06004 | 50 | 75 | 435.3 | 224.7 | 0.2675 | 0.01267 | 0.04737 | 640 | 3050 | 4.766 | 3050 | 4901 | 640 | 1289 | 297.2 | 276.5 | 344.5 | 369.2 | 297.2 | 276.5 | 3697 | 3697 | 100 | 8.211 | 289 | 3050 | 0.6805 | 429.5 | 446.7 | 449.7 | 472.7 | 1.852 | 1.862 | 75 | 0.9329 | 0.04349 | 640 | 2.944e-05 | 50 | 0.001472 | 1.5 | 0.2675 | 2.014 | 0.8971 | 4.766 | 1.101 | 0.9227 | 1.103 | 0.6223 | 0.1306 | 0.8025 | 0.9227 | 0.9329 | 0.9227 | 308.2 | 323 | 266.4 | 1.406 | 0.9198
199.4 | 172 | 226.8 | 201.7 | 0.07069 | 0.08288 | 50 | 75 | 438.2 | 238.8 | 0.1724 | 0.01219 | 0.07069 | 930 | 3060 | 3.29 | 3060 | 4901 | 930 | 1632 | 306.6 | 288.2 | 344.5 | 358.5 | 306.6 | 288.2 | 3723 | 3723 | 100 | 9.016 | 297.6 | 3060 | 0.7177 | 434.1 | 448.4 | 450.2 | 466.9 | 1.836 | 1.841 | 75 | 0.9613 | 0.03003 | 930 | 2.944e-05 | 50 | 0.001472 | 1.5 | 0.1724 | 1.755 | 0.9351 | 3.29 | 0.1631 | 0.9597 | 1.124 | 0.6243 | 0.1897 | 0.8364 | 0.9597 | 0.9613 | 0.9597 | 308.2 | 323.1 | 278 | 1.933 | 0.9427
217.7 | 197.1 | 249.6 | 228.4 | 0.0327 | 0.04552 | 50 | 75 | 433.4 | 215.7 | 0.392 | 0.01282 | 0.0327 | 460 | 3270 | 7.109 | 3270 | 4901 | 460 | 1094 | 291.3 | 267.2 | 344.5 | 387.6 | 291.3 | 267.2 | 3933 | 3933 | 100 | 8.013 | 283.3 | 3270 | 0.5988 | 425.6 | 445.8 | 450.7 | 479.5 | 1.865 | 1.881 | 75 | 0.889 | 0.06004 | 460 | 2.944e-05 | 50 | 0.001472 | 1.5 | 0.392 | 2.378 | 0.8669 | 7.109 | 0.7388 | 0.8825 | 1.093 | 0.6672 | 0.09385 | 0.7755 | 0.8825 | 0.889 | 0.8825 | 308.2 | 326 | 257 | 0.3728 | 0.8857
216 | 194 | 251.3 | 230.7 | 0.02912 | 0.04368 | 50 | 75 | 434.4 | 218.4 | 0.5 | 0.01456 | 0.02912 | 430 | 3670 | 8.535 | 3670 | 4901 | 430 | 1149 | 293.4 | 265.2 | 344.5 | 401 | 293.4 | 265.2 | 4424 | 4424 | 100 | 8.411 | 285 | 3670 | 0.5421 | 424.6 | 446.9 | 453.2 | 482.7 | 1.864 | 1.884 | 75 | 0.8443 | 0.06402 | 430 | 2.944e-05 | 50 | 0.001472 | 1.5 | 0.5 | 2.672 | 0.8605 | 8.535 | 3.02 | 0.8697 | 1.089 | 0.7488 | 0.08773 | 0.7697 | 0.8697 | 0.8443 | 0.8697 | 308.2 | 331.2 | 255.1 | 2.815 | 0.868
213.6 | 190.2 | 249.4 | 228.7 | 0.03226 | 0.04834 | 50 | 75 | 435.3 | 221.8 | 0.4985 | 0.01608 | 0.03226 | 460 | 3820 | 8.304 | 3820 | 4901 | 460 | 1223 | 295.9 | 267 | 344.5 | 399.3 | 295.9 | 267 | 4519 | 4519 | 100 | 8.714 | 287.2 | 3820 | 0.5781 | 425.4 | 447.7 | 453.9 | 482.7 | 1.86 | 1.88 | 75 | 0.8761 | 0.05997 | 460 | 2.944e-05 | 50 | 0.001472 | 1.5 | 0.4985 | 2.659 | 0.8663 | 8.304 | 0.1317 | 0.875 | 1.091 | 0.7794 | 0.09385 | 0.7749 | 0.875 | 0.8761 | 0.875 | 308.2 | 333 | 257 | 0.3619 | 0.8729
202.1 | 176 | 237.7 | 215.1 | 0.04973 | 0.06822 | 50 | 75 | 437.5 | 235.4 | 0.3718 | 0.01849 | 0.04973 | 680 | 3820 | 5.618 | 3820 | 4901 | 680 | 1546 | 304.4 | 278.2 | 344.5 | 381.9 | 304.4 | 278.2 | 4582 | 4582 | 100 | 8.818 | 295.6 | 3820 | 0.6631 | 430.2 | 449.5 | 454 | 476.7 | 1.844 | 1.858 | 75 | 0.9221 | 0.04095 | 680 | 2.944e-05 | 50 | 0.001472 | 1.5 | 0.3718 | 2.274 | 0.9026 | 5.618 | 0.4949 | 0.9175 | 1.105 | 0.7794 | 0.1387 | 0.8074 | 0.9175 | 0.9221 | 0.9175 | 308.2 | 333 | 268.2 | 0.7294 | 0.9154
181.7 | 145.1 | 214.3 | 186.6 | 0.09729 | 0.1162 | 50 | 75 | 441.3 | 259.5 | 0.1948 | 0.01895 | 0.09729 | 1250 | 3820 | 3.056 | 3820 | 4901 | 1250 | 2219 | 319.5 | 298.2 | 344.5 | 364.9 | 319.5 | 298.2 | 4581 | 4581 | 100 | 10.02 | 309.5 | 3820 | 0.742 | 437.3 | 451.6 | 453.6 | 467.2 | 1.818 | 1.824 | 75 | 0.9794 | 0.02223 | 1250 | 2.944e-05 | 50 | 0.001472 | 1.5 | 0.1948 | 1.775 | 0.9675 | 3.056 | 0.5665 | 0.9739 | 1.149 | 0.7794 | 0.255 | 0.8655 | 0.9739 | 0.9794 | 0.9739 | 308.2 | 333 | 288 | 2.172 | 0.9582
201 | 174.7 | 243.4 | 221.4 | 0.04069 | 0.06298 | 50 | 75 | 437.7 | 236.7 | 0.5478 | 0.02229 | 0.04069 | 570 | 4450 | 7.807 | 4450 | 4901 | 570 | 1577 | 305.1 | 273.2 | 344.5 | 399.9 | 305.1 | 273.2 | 5293 | 5293 | 100 | 8.813 | 296.3 | 4450 | 0.6031 | 428.2 | 450.8 | 458 | 482.2 | 1.846 | 1.869 | 75 | 0.8981 | 0.04874 | 570 | 2.944e-05 | 50 | 0.001472 | 1.5 | 0.5478 | 2.767 | 0.8864 | 7.807 | 0.9824 | 0.8892 | 1.1 | 0.9079 | 0.1163 | 0.7929 | 0.8892 | 0.8981 | 0.8892 | 308.2 | 340 | 263 | 1.158 | 0.8877
191.5 | 159.5 | 232.1 | 208.6 | 0.05901 | 0.08416 | 50 | 75 | 440.1 | 248.6 | 0.4262 | 0.02515 | 0.05901 | 800 | 4450 | 5.563 | 4450 | 4901 | 800 | 1898 | 313.1 | 283.2 | 344.5 | 387.1 | 313.1 | 283.2 | 5354 | 5354 | 100 | 9.718 | 303.3 | 4450 | 0.6736 | 432.1 | 452.1 | 457.2 | 477.4 | 1.833 | 1.849 | 75 | 0.9316 | 0.03487 | 800 | 2.944e-05 | 50 | 0.001472 | 1.5 | 0.4262 | 2.373 | 0.9189 | 5.563 | 0.5635 | 0.9264 | 1.113 | 0.9079 | 0.1632 | 0.8219 | 0.9264 | 0.9316 | 0.9264 | 308.2 | 340 | 273.2 | 0.5456 | 0.9266
178.3 | 140.7 | 217.9 | 191.3 | 0.08802 | 0.1151 | 50 | 75 | 441.3 | 263 | 0.3071 | 0.02703 | 0.08802 | 1150 | 4450 | 3.87 | 4450 | 4901 | 1150 | 2325 | 321.3 | 295.2 | 344.5 | 376.2 | 321.3 | 295.2 | 5370 | 5370 | 100 | 9.918 | 311.4 | 4450 | 0.7309 | 436.3 | 452.9 | 456.4 | 471.6 | 1.818 | 1.828 | 75 | 0.9646 | 0.0242 | 1150 | 2.944e-05 | 50 | 0.001472 | 1.5 | 0.3071 | 2.022 | 0.9578 | 3.87 | 0.4137 | 0.9606 | 1.139 | 0.9079 | 0.2346 | 0.8568 | 0.9606 | 0.9646 | 0.9606 | 308.2 | 340 | 285.1 | 0.6377 | 0.9584
216.8 | 195.8 | 233.7 | 209.9 | 0.07955 | 0.08114 | 50 | 100 | 433.8 | 216.9 | 0.01999 | 0.00159 | 0.07955 | 770 | 1550 | 2.013 | 1550 | 4901 | 770 | 1119 | 292.2 | 282.2 | 344.5 | 329.7 | 292.2 | 282.2 | 2902 | 2902 | 100 | 8.105 | 284.1 | 1550 | 0.558 | 431.9 | 442.3 | 442.5 | 451.9 | 1.851 | 1.852 | 100 | 0.9796 | 0.03626 | 770 | 2.944e-05 | 50 | 0.001472 | 2 | 0.01999 | 1.453 | 0.9156 | 2.013 | 0.1326 | 0.9783 | 1.113 | 0.3162 | 0.1571 | 0.819 | 0.9783 | 0.9796 | 0.9783 | 308.2 | 295.8 | 272 | 0.5396 | 0.9743
228.6 | 213.2 | 249.6 | 228.4 | 0.04619 | 0.05177 | 50 | 100 | 428.5 | 199.9 | 0.1208 | 0.00558 | 0.04619 | 460 | 1560 | 3.391 | 1560 | 4901 | 460 | 799 | 279.7 | 267.2 | 344.5 | 342.5 | 279.7 | 267.2 | 2870 | 2870 | 100 | 6.607 | 273.1 | 1560 | 0.617 | 425.6 | 439.9 | 441.3 | 460.1 | 1.876 | 1.881 | 100 | 0.9419 | 0.06004 | 460 | 2.944e-05 | 50 | 0.001472 | 2 | 0.1208 | 1.737 | 0.8669 | 3.391 | 0.738 | 0.9349 | 1.093 | 0.3183 | 0.09385 | 0.7755 | 0.9349 | 0.9419 | 0.9349 | 308.2 | 296 | 257 | 1.56 | 0.9272
236.4 | 222.7 | 257.9 | 238.4 | 0.03155 | 0.03713 | 50 | 100 | 425.4 | 189 | 0.1769 | 0.00558 | 0.03155 | 330 | 1610 | 4.879 | 1610 | 4901 | 330 | 629 | 272 | 258.2 | 344.5 | 359 | 272 | 258.2 | 2921 | 2921 | 100 | 6.203 | 265.8 | 1610 | 0.5628 | 421.2 | 437.4 | 439.5 | 466.1 | 1.892 | 1.899 | 100 | 0.8844 | 0.08254 | 330 | 2.944e-05 | 50 | 0.001472 | 2 | 0.1769 | 1.906 | 0.8377 | 4.879 | 1.442 | 0.8972 | 1.082 | 0.3285 | 0.06733 | 0.7494 | 0.8972 | 0.8844 | 0.8972 | 308.2 | 297.2 | 248.2 | 0.4717 | 0.8886
229.7 | 213.5 | 257.9 | 238.4 | 0.03133 | 0.04108 | 50 | 100 | 428.7 | 199 | 0.3112 | 0.00975 | 0.03133 | 330 | 2410 | 7.303 | 2410 | 4901 | 330 | 783 | 279.5 | 258.2 | 344.5 | 384.2 | 279.5 | 258.2 | 3903 | 3903 | 100 | 7 | 272.5 | 2410 | 0.5671 | 421.2 | 441.9 | 446 | 476.9 | 1.885 | 1.899 | 100 | 0.8783 | 0.08254 | 330 | 2.944e-05 | 50 | 0.001472 | 2 | 0.3112 | 2.373 | 0.8377 | 7.303 | 0.3641 | 0.8751 | 1.082 | 0.4917 | 0.06733 | 0.7494 | 0.8751 | 0.8783 | 0.8751 | 308.2 | 313 | 248.2 | 0.9867 | 0.8696
221.9 | 203.3 | 249.5 | 228.5 | 0.04523 | 0.05607 | 50 | 100 | 431.7 | 209.8 | 0.2397 | 0.01084 | 0.04523 | 460 | 2410 | 5.239 | 2410 | 4901 | 460 | 976 | 287 | 267.1 | 344.5 | 366.9 | 287 | 267.1 | 4019 | 4019 | 100 | 7.506 | 279.5 | 2410 | 0.6301 | 425.5 | 444.1 | 447.1 | 471.8 | 1.871 | 1.881 | 100 | 0.9218 | 0.06001 | 460 | 2.944e-05 | 50 | 0.001472 | 2 | 0.2397 | 2.122 | 0.8666 | 5.239 | 1.114 | 0.9115 | 1.092 | 0.4917 | 0.09385 | 0.7752 | 0.9115 | 0.9218 | 0.9115 | 308.2 | 313 | 257 | 1.834 | 0.9049
212.6 | 190.2 | 237.7 | 215.1 | 0.0684 | 0.07927 | 50 | 100 | 435 | 222.4 | 0.1589 | 0.01087 | 0.0684 | 680 | 2410 | 3.544 | 2410 | 4901 | 680 | 1236 | 295.8 | 278.2 | 344.5 | 353.7 | 295.8 | 278.2 | 4066 | 4066 | 100 | 8.315 | 287.5 | 2410 | 0.678 | 430.2 | 445.6 | 447.3 | 465.6 | 1.853 | 1.858 | 100 | 0.9512 | 0.04095 | 680 | 2.944e-05 | 50 | 0.001472 | 2 | 0.1589 | 1.818 | 0.9026 | 3.544 | 0.3964 | 0.955 | 1.105 | 0.4917 | 0.1387 | 0.8074 | 0.955 | 0.9512 | 0.955 | 308.2 | 313 | 268.2 | 1.726 | 0.9348
224.5 | 206.5 | 257.9 | 238.4 | 0.03063 | 0.04327 | 50 | 100 | 430.8 | 206.4 | 0.4127 | 0.01264 | 0.03063 | 330 | 3050 | 9.242 | 3050 | 4901 | 330 | 912 | 284.7 | 258.2 | 344.5 | 402.8 | 284.7 | 258.2 | 4759 | 4759 | 100 | 7.401 | 277.3 | 3050 | 0.5329 | 421.2 | 444.9 | 450.7 | 482.6 | 1.88 | 1.899 | 100 | 0.8586 | 0.08254 | 330 | 2.944e-05 | 50 | 0.001472 | 2 | 0.4127 | 2.764 | 0.8377 | 9.242 | 0.3686 | 0.8618 | 1.082 | 0.6223 | 0.06733 | 0.7494 | 0.8618 | 0.8586 | 0.8618 | 308.2 | 323 | 248.2 | 0.8815 | 0.8511
208.1 | 184 | 239.8 | 217.3 | 0.06346 | 0.0794 | 50 | 100 | 436.3 | 228.1 | 0.2512 | 0.01594 | 0.06346 | 640 | 3050 | 4.766 | 3050 | 4901 | 640 | 1368 | 299.7 | 276.5 | 344.5 | 369.8 | 299.7 | 276.5 | 5001 | 5001 | 100 | 8.616 | 291.1 | 3050 | 0.6634 | 429.5 | 448.5 | 451.5 | 472.7 | 1.852 | 1.862 | 100 | 0.9374 | 0.04349 | 640 | 2.944e-05 | 50 | 0.001472 | 2 | 0.2512 | 2.138 | 0.8971 | 4.766 | 0.2829 | 0.9347 | 1.103 | 0.6223 | 0.1306 | 0.8025 | 0.9347 | 0.9374 | 0.9347 | 308.2 | 323 | 266.4 | 1.872 | 0.9198
215.4 | 192.1 | 249.6 | 228.4 | 0.04458 | 0.06039 | 50 | 100 | 435.1 | 219.7 | 0.3546 | 0.01581 | 0.04458 | 460 | 3270 | 7.109 | 3270 | 4901 | 460 | 1178 | 294.7 | 267.2 | 344.5 | 387.9 | 294.7 | 267.2 | 5162 | 5162 | 100 | 8.814 | 285.9 | 3270 | 0.6053 | 425.6 | 448.3 | 452.9 | 479.8 | 1.866 | 1.881 | 100 | 0.909 | 0.06004 | 460 | 2.944e-05 | 50 | 0.001472 | 2 | 0.3546 | 2.561 | 0.8669 | 7.109 | 1.704 | 0.8935 | 1.093 | 0.6672 | 0.09385 | 0.7755 | 0.8935 | 0.909 | 0.8935 | 308.2 | 326 | 257 | 2.563 | 0.8857
196.2 | 164.1 | 226.8 | 201.7 | 0.09407 | 0.1117 | 50 | 100 | 440.2 | 244 | 0.1874 | 0.01763 | 0.09407 | 930 | 3400 | 3.656 | 3400 | 4901 | 930 | 1770 | 310.8 | 288.2 | 344.5 | 365.7 | 310.8 | 288.2 | 5519 | 5519 | 100 | 10.12 | 300.6 | 3400 | 0.7054 | 434.1 | 450.6 | 452.6 | 469.9 | 1.835 | 1.841 | 100 | 0.9594 | 0.03003 | 930 | 2.944e-05 | 50 | 0.001472 | 2 | 0.1874 | 1.903 | 0.9351 | 3.656 | 0.6975 | 0.9661 | 1.124 | 0.6937 | 0.1897 | 0.8364 | 0.9661 | 0.9594 | 0.9661 | 308.2 | 327.7 | 278 | 1.946 | 0.9407
199.2 | 171.8 | 237.7 | 215.1 | 0.06695 | 0.08912 | 50 | 100 | 438.2 | 239 | 0.3311 | 0.02217 | 0.06695 | 680 | 3820 | 5.618 | 3820 | 4901 | 680 | 1638 | 306.7 | 278.2 | 344.5 | 382.5 | 306.7 | 278.2 | 6081 | 6081 | 100 | 9.018 | 297.7 | 3820 | 0.6551 | 430.2 | 451.4 | 455.7 | 476.9 | 1.845 | 1.858 | 100 | 0.9311 | 0.04095 | 680 | 2.944e-05 | 50 | 0.001472 | 2 | 0.3311 | 2.409 | 0.9026 | 5.618 | 0.2248 | 0.929 | 1.105 | 0.7794 | 0.1387 | 0.8074 | 0.929 | 0.9311 | 0.929 | 308.2 | 333 | 268.2 | 1.683 | 0.9154
204.8 | 177.7 | 247.3 | 225.8 | 0.04765 | 0.0696 | 50 | 100 | 437.8 | 233.1 | 0.4607 | 0.02195 | 0.04765 | 500 | 4080 | 8.16 | 4080 | 4901 | 500 | 1487 | 303.5 | 269.5 | 344.5 | 401.4 | 303.5 | 269.5 | 6352 | 6352 | 100 | 9.318 | 294.1 | 4080 | 0.58 | 426.6 | 452 | 458.6 | 483.1 | 1.856 | 1.876 | 100 | 0.8962 | 0.05538 | 500 | 2.944e-05 | 50 | 0.001472 | 2 | 0.4607 | 2.974 | 0.8744 | 8.16 | 0.6482 | 0.8903 | 1.095 | 0.8324 | 0.102 | 0.7822 | 0.8903 | 0.8962 | 0.8903 | 308.2 | 336 | 259.3 | 2.056 | 0.8777
192 | 160.5 | 232.1 | 208.6 | 0.07949 | 0.1051 | 50 | 100 | 439.9 | 247.9 | 0.3219 | 0.02559 | 0.07949 | 800 | 4080 | 5.1 | 4080 | 4901 | 800 | 1879 | 312.6 | 283.2 | 344.5 | 382.1 | 312.6 | 283.2 | 6511 | 6511 | 100 | 9.619 | 302.9 | 4080 | 0.6749 | 432.1 | 452.7 | 456.9 | 475.8 | 1.836 | 1.849 | 100 | 0.9412 | 0.03487 | 800 | 2.944e-05 | 50 | 0.001472 | 2 | 0.3219 | 2.349 | 0.9189 | 5.1 | 0.1454 | 0.9426 | 1.113 | 0.8324 | 0.1632 | 0.8219 | 0.9426 | 0.9412 | 0.9426 | 308.2 | 336 | 273.2 | 1.419 | 0.9279
197.6 | 168.4 | 243.4 | 221.4 | 0.05516 | 0.08155 | 50 | 100 | 439 | 241.4 | 0.4784 | 0.02639 | 0.05516 | 570 | 4450 | 7.807 | 4450 | 4901 | 570 | 1701 | 308.6 | 273.2 | 344.5 | 402.9 | 308.6 | 273.2 | 6927 | 6927 | 100 | 9.418 | 299.1 | 4450 | 0.6004 | 428.2 | 453.4 | 460.3 | 482.7 | 1.847 | 1.869 | 100 | 0.9131 | 0.04874 | 570 | 2.944e-05 | 50 | 0.001472 | 2 | 0.4784 | 2.984 | 0.8864 | 7.807 | 1.43 | 0.9 | 1.1 | 0.9079 | 0.1163 | 0.7929 | 0.9 | 0.9131 | 0.9 | 308.2 | 340 | 263 | 2.783 | 0.8877
183.2 | 146.3 | 226.8 | 201.7 | 0.09209 | 0.1233 | 50 | 100 | 441.5 | 258.3 | 0.3388 | 0.0312 | 0.09209 | 930 | 4450 | 4.785 | 4450 | 4901 | 930 | 2181 | 319 | 288.2 | 344.5 | 383.9 | 319 | 288.2 | 7131 | 7131 | 100 | 10.22 | 308.8 | 4450 | 0.6814 | 434.1 | 454.4 | 458.7 | 475.4 | 1.828 | 1.841 | 100 | 0.9392 | 0.03003 | 930 | 2.944e-05 | 50 | 0.001472 | 2 | 0.3388 | 2.345 | 0.9351 | 4.785 | 1.385 | 0.9522 | 1.124 | 0.9079 | 0.1897 | 0.8364 | 0.9522 | 0.9392 | 0.9522 | 308.2 | 340 | 278 | 0.1672 | 0.9408
235.3 | 223.2 | 257.9 | 238.4 | 0.03713 | 0.04341 | 50 | 116.7 | 424.8 | 189.4 | 0.1691 | 0.00628 | 0.03713 | 330 | 1570 | 4.758 | 1570 | 4901 | 330 | 635 | 271.6 | 258.2 | 344.5 | 356.9 | 271.6 | 258.2 | 3360 | 3360 | 100 | 5.502 | 266.1 | 1570 | 0.5625 | 421.2 | 437.6 | 439.8 | 465.2 | 1.892 | 1.899 | 116.7 | 0.8921 | 0.08254 | 330 | 2.944e-05 | 50 | 0.001472 | 2.333 | 0.1691 | 1.924 | 0.8377 | 4.758 | 1.46 | 0.9052 | 1.082 | 0.3203 | 0.06733 | 0.7494 | 0.9052 | 0.8921 | 0.9052 | 308.2 | 296.2 | 248.2 | 0.2981 | 0.8895
228.4 | 211.8 | 257.9 | 238.4 | 0.03644 | 0.0472 | 50 | 116.7 | 429.3 | 200.8 | 0.2953 | 0.01076 | 0.03644 | 330 | 2410 | 7.303 | 2410 | 4901 | 330 | 814 | 280.8 | 258.2 | 344.5 | 384.7 | 280.8 | 258.2 | 4545 | 4545 | 100 | 7.102 | 273.7 | 2410 | 0.5595 | 421.2 | 443.1 | 447.2 | 476.9 | 1.885 | 1.899 | 116.7 | 0.8756 | 0.08254 | 330 | 2.944e-05 | 50 | 0.001472 | 2.333 | 0.2953 | 2.467 | 0.8377 | 7.303 | 0.6156 | 0.881 | 1.082 | 0.4917 | 0.06733 | 0.7494 | 0.881 | 0.8756 | 0.881 | 308.2 | 313 | 248.2 | 0.6805 | 0.8696
220.6 | 202.3 | 249.6 | 228.4 | 0.05282 | 0.06492 | 50 | 116.7 | 431.7 | 211.1 | 0.2291 | 0.0121 | 0.05282 | 460 | 2410 | 5.239 | 2410 | 4901 | 460 | 1002 | 287.7 | 267.2 | 344.5 | 367.9 | 287.7 | 267.2 | 4721 | 4721 | 100 | 7.307 | 280.4 | 2410 | 0.6215 | 425.6 | 445 | 448 | 471.9 | 1.871 | 1.881 | 116.7 | 0.9232 | 0.06004 | 460 | 2.944e-05 | 50 | 0.001472 | 2.333 | 0.2291 | 2.178 | 0.8669 | 5.239 | 0.6311 | 0.9173 | 1.093 | 0.4917 | 0.09385 | 0.7755 | 0.9173 | 0.9232 | 0.9173 | 308.2 | 313 | 257 | 1.982 | 0.9049
212.1 | 189.6 | 237.7 | 215.1 | 0.07941 | 0.0916 | 50 | 116.7 | 435.1 | 223 | 0.1535 | 0.01219 | 0.07941 | 680 | 2410 | 3.544 | 2410 | 4901 | 680 | 1250 | 296.2 | 278.2 | 344.5 | 353.7 | 296.2 | 278.2 | 4833 | 4833 | 100 | 8.311 | 287.9 | 2410 | 0.6597 | 430.2 | 446 | 447.6 | 465.6 | 1.853 | 1.858 | 116.7 | 0.9465 | 0.04095 | 680 | 2.944e-05 | 50 | 0.001472 | 2.333 | 0.1535 | 1.838 | 0.9026 | 3.544 | 1.607 | 0.9618 | 1.105 | 0.4917 | 0.1387 | 0.8074 | 0.9618 | 0.9465 | 0.9618 | 308.2 | 313 | 268.2 | 1.24 | 0.9348
221.8 | 205.5 | 257.9 | 238.4 | 0.03563 | 0.0496 | 50 | 116.7 | 430.5 | 208.7 | 0.3921 | 0.01397 | 0.03563 | 330 | 3050 | 9.242 | 3050 | 4901 | 330 | 955 | 285.4 | 258.2 | 344.5 | 403.4 | 285.4 | 258.2 | 5517 | 5517 | 100 | 6.61 | 278.8 | 3050 | 0.5261 | 421.2 | 446 | 452.1 | 482.3 | 1.879 | 1.899 | 116.7 | 0.8561 | 0.08254 | 330 | 2.944e-05 | 50 | 0.001472 | 2.333 | 0.3921 | 2.894 | 0.8377 | 9.242 | 1.341 | 0.8676 | 1.082 | 0.6223 | 0.06733 | 0.7494 | 0.8676 | 0.8561 | 0.8676 | 308.2 | 323 | 248.2 | 0.5865 | 0.8511
207.1 | 182.1 | 239.8 | 217.3 | 0.0741 | 0.09181 | 50 | 116.7 | 436.7 | 229.7 | 0.239 | 0.01771 | 0.0741 | 640 | 3050 | 4.766 | 3050 | 4901 | 640 | 1404 | 300.9 | 276.5 | 344.5 | 369.7 | 300.9 | 276.5 | 5859 | 5859 | 100 | 8.813 | 292 | 3050 | 0.6556 | 429.5 | 449.3 | 452.3 | 472.8 | 1.852 | 1.862 | 116.7 | 0.9381 | 0.04349 | 640 | 2.944e-05 | 50 | 0.001472 | 2.333 | 0.239 | 2.194 | 0.8971 | 4.766 | 0.3146 | 0.9411 | 1.103 | 0.6223 | 0.1306 | 0.8025 | 0.9411 | 0.9381 | 0.9411 | 308.2 | 323 | 266.4 | 1.953 | 0.9198
213.7 | 190.4 | 249.6 | 228.4 | 0.05192 | 0.0692 | 50 | 116.7 | 435.3 | 221.6 | 0.3328 | 0.01728 | 0.05192 | 460 | 3270 | 7.109 | 3270 | 4901 | 460 | 1219 | 295.8 | 267.2 | 344.5 | 388.6 | 295.8 | 267.2 | 6006 | 6006 | 100 | 8.708 | 287 | 3270 | 0.5973 | 425.6 | 449.3 | 454 | 479.8 | 1.866 | 1.881 | 116.7 | 0.9074 | 0.06004 | 460 | 2.944e-05 | 50 | 0.001472 | 2.333 | 0.3328 | 2.65 | 0.8669 | 7.109 | 0.879 | 0.8994 | 1.093 | 0.6672 | 0.09385 | 0.7755 | 0.8994 | 0.9074 | 0.8994 | 308.2 | 326 | 257 | 2.391 | 0.8857
208.4 | 183 | 249.4 | 228.7 | 0.05106 | 0.07207 | 50 | 116.7 | 436.8 | 228.4 | 0.4115 | 0.02101 | 0.05106 | 460 | 3820 | 8.304 | 3820 | 4901 | 460 | 1375 | 300.3 | 267 | 344.5 | 403 | 300.3 | 267 | 6884 | 6884 | 100 | 9.013 | 291.3 | 3820 | 0.5688 | 425.4 | 451.4 | 457.5 | 483 | 1.861 | 1.88 | 116.7 | 0.8914 | 0.05997 | 460 | 2.944e-05 | 50 | 0.001472 | 2.333 | 0.4115 | 2.989 | 0.8663 | 8.304 | 0.004736 | 0.8914 | 1.091 | 0.7794 | 0.09385 | 0.7749 | 0.8914 | 0.8914 | 0.8914 | 308.2 | 333 | 257 | 2.072 | 0.8729
197.6 | 169.4 | 237.7 | 215.1 | 0.07771 | 0.102 | 50 | 116.7 | 438.6 | 241 | 0.3124 | 0.02428 | 0.07771 | 680 | 3830 | 5.632 | 3830 | 4901 | 680 | 1691 | 308 | 278.2 | 344.5 | 384.4 | 308 | 278.2 | 7119 | 7119 | 100 | 9.111 | 298.9 | 3830 | 0.6426 | 430.2 | 452.4 | 456.7 | 477 | 1.845 | 1.858 | 116.7 | 0.9263 | 0.04095 | 680 | 2.944e-05 | 50 | 0.001472 | 2.333 | 0.3124 | 2.487 | 0.9026 | 5.632 | 0.9407 | 0.935 | 1.105 | 0.7814 | 0.1387 | 0.8074 | 0.935 | 0.9263 | 0.935 | 308.2 | 333.1 | 268.2 | 1.187 | 0.9153

## Dardenne_work
a[i] | b[i] | c[i] | d[i] | DELTAh_inj_sh[i] | DELTAh_inj_vap[i] | DELTAh_suc_sh[i] | DELTAh_suc_vap[i] | DELTAT_inj_sh[i] | e[i] | error[i] | eta_isen[i] | eta_isen_groll[i] | eta_isen_pred[i] | f[i] | FE1_m_dot_ref[i] | FE3_m_dot_total[i] | f_nominal[i] | f_power[i] | g[i] | h[i] | h_1[i] | h_2s[i] | h_2_1s[i] | h_2_2s[i] | h_3[i] | h_3_1s[i] | h_3_2s[i] | h_4s[i] | h_inj[i] | h_inj_dwpt[i] | i[i] | injectionrate[i] | m_dot_inj[i] | m_dot_ref[i] | PE1_p_comp_suc[i] | PE2_p_comp_dis[i] | pi[i] | PR[i] | P_cond[i] | P_crit[i] | P_dis[i] | P_evap[i] | P_inj[i] | s_2_2s[i] | s_inj[i] | s_suc[i] | TC16_T_comp_inj[i] | TC2_T_comp_suc[i] | T_amb[i] | T_cond[i] | T_crit[i] | T_dis[i] | T_evap[i] | T_inj[i] | T_inj_dwpt[i] | T_suc[i] | WT1_P_UUT[i] | x_inj[i] | y[i] | y`[i] | W_dot[i] | WT1_P_UUT_pred[i] | W_dot_AHRI[i] | W_dot_Tello[i] | W_dot_pred[i]
|  |  |  | [kJ/kg] | [kJ/kg] | [kJ/kg] | [kJ/kg] | [kJ/kg] |  |  |  | [mixed] | [mixed] | [mixed] | [mixed] | [mixed] | [Hz] | [Hz] |  | [mixed] | [mixed] | [mixed] | [kJ/kg] | [kJ/kg] | [mixed] | [kJ/kg] | [kJ/kg] | [mixed] | [kJ/kg] | [kJ/kg] | [mixed] | [mixed] | [mixed] | [mixed] | [kPa] | [mixed] | [mixed] | [mixed] | [kPa] | [kPa] | [kPa] | [mixed] | [kPa] | [kJ/kg-K] | [mixed] | [mixed] | [K] | [K] | [K] | [mixed] | [K] | [K] | [mixed] | [K] | [mixed] | [mixed] | [W] | [mixed] |  | [kg/s/kg/s] | [W]
0.8 | 0.2825 | 1.961 | 0.8669 | 224.4 | 207.7 | 249.6 | 228.4 | 6.908 | 5.239 | 3.705 | 0.6182 | 0.6181 | 0.5953 | 1.093 | 0.01731 | 0.0222 | 50 | 40 | 0.4917 | 0.09385 | 425.6 | 475.4 | 425.6 | 441.6 | 430.2 | 444.9 | 471.6 | 458.1 | 430.2 | 205.8 | 0.7755 | 0.2825 | 0.00489 | 0.01731 | 460 | 2410 | 0.5953 | 5.239 | 2410 | 4901 | 2410 | 460 | 902 | 1.87 | 1.83 | 1.881 | 283.9 | 267.2 | 308.2 | 313 | 344.5 | 367.1 | 257 | 283.9 | 276.9 | 267.2 | 1617 | 100 | 0.6182 | 0.5953 | 1617 | 1679 | 3089 | 2162 | 1679
0.8 | 0.1942 | 1.771 | 0.9023 | 213.7 | 191.8 | 237.6 | 215.3 | 8.208 | 3.544 | 0.5957 | 0.6597 | 0.6597 | 0.6637 | 1.104 | 0.02606 | 0.03112 | 50 | 40 | 0.4917 | 0.1387 | 430.1 | 467.4 | 430.1 | 444.5 | 434.6 | 446.4 | 465.2 | 454.1 | 434.6 | 220.9 | 0.8071 | 0.1942 | 0.00506 | 0.02606 | 680 | 2410 | 0.6637 | 3.544 | 2410 | 4901 | 2410 | 680 | 1204 | 1.851 | 1.818 | 1.858 | 294.8 | 278.1 | 308.2 | 313 | 344.5 | 354.1 | 268.2 | 294.8 | 286.6 | 278.1 | 1623 | 100 | 0.6597 | 0.6637 | 1623 | 1613 | 2790 | 2688 | 1613
0.8 | 0.06491 | 1.531 | 0.9513 | 199.1 | 170.6 | 220.8 | 194.4 | 9.314 | 2.231 | 2.832 | 0.6668 | 0.6668 | 0.648 | 1.136 | 0.04329 | 0.0461 | 50 | 40 | 0.4917 | 0.2204 | 435.8 | 458.9 | 435.8 | 447.3 | 438.7 | 447.9 | 458.3 | 449 | 438.7 | 239.6 | 0.851 | 0.06491 | 0.00281 | 0.04329 | 1080 | 2410 | 0.648 | 2.231 | 2410 | 4901 | 2410 | 1080 | 1654 | 1.831 | 1.803 | 1.833 | 307.4 | 293.2 | 308.2 | 313 | 344.5 | 343.2 | 283 | 307.4 | 298.1 | 293.2 | 1540 | 100 | 0.6668 | 0.648 | 1540 | 1585 | 2003 | 1905 | 1585
0.8 | 0.3034 | 1.972 | 0.8971 | 211.5 | 189.3 | 239.8 | 217.3 | 8.206 | 4.766 | 0.934 | 0.6377 | 0.6375 | 0.6436 | 1.103 | 0.02406 | 0.03136 | 50 | 40 | 0.6223 | 0.1306 | 429.5 | 476.2 | 429.5 | 445.8 | 435.1 | 449.1 | 472.4 | 459.9 | 435.1 | 223.5 | 0.8025 | 0.3034 | 0.0073 | 0.02406 | 640 | 3050 | 0.6436 | 4.766 | 3050 | 4901 | 3050 | 640 | 1262 | 1.851 | 1.816 | 1.862 | 296.5 | 276.5 | 308.2 | 323 | 344.5 | 370.1 | 266.4 | 296.5 | 288.3 | 276.5 | 2044 | 100 | 0.6377 | 0.6436 | 2044 | 2025 | 3669 | 2905 | 2025
0.8 | 0.1929 | 1.759 | 0.9351 | 199.4 | 171.7 | 226.8 | 201.7 | 9.114 | 3.28 | 0.09969 | 0.6877 | 0.6876 | 0.6884 | 1.124 | 0.0364 | 0.04342 | 50 | 40 | 0.6223 | 0.1897 | 434.1 | 468.8 | 434.1 | 448.3 | 438.4 | 450.2 | 466.7 | 455.5 | 438.4 | 238.9 | 0.8364 | 0.1929 | 0.00702 | 0.0364 | 930 | 3050 | 0.6884 | 3.28 | 3050 | 4901 | 3050 | 930 | 1636 | 1.835 | 1.803 | 1.841 | 306.8 | 288.2 | 308.2 | 323 | 344.5 | 360.6 | 278 | 306.8 | 297.7 | 288.2 | 2013 | 100 | 0.6877 | 0.6884 | 2013 | 2011 | 3187 | 3111 | 2011
0.8 | 0.1112 | 1.594 | 0.9675 | 188.9 | 154.8 | 214.3 | 186.6 | 10.02 | 2.44 | 0.2414 | 0.6895 | 0.6894 | 0.6911 | 1.149 | 0.05052 | 0.05614 | 50 | 40 | 0.6223 | 0.255 | 437.3 | 462.8 | 437.3 | 449.5 | 440.8 | 450.5 | 461.8 | 452.4 | 440.8 | 251.9 | 0.8655 | 0.1112 | 0.00562 | 0.05052 | 1250 | 3050 | 0.6911 | 2.44 | 3050 | 4901 | 3050 | 1250 | 1993 | 1.821 | 1.794 | 1.824 | 315.3 | 298.2 | 308.2 | 323 | 344.5 | 353.8 | 288 | 315.3 | 305.2 | 298.2 | 1962 | 100 | 0.6895 | 0.6911 | 1962 | 1958 | 1936 | 2169 | 1958
0.8 | 0.4473 | 2.259 | 0.8669 | 219.1 | 200.6 | 249.6 | 228.4 | 7.31 | 7.13 | 0.199 | 0.5774 | 0.5771 | 0.5785 | 1.093 | 0.01688 | 0.02443 | 50 | 40 | 0.6692 | 0.09385 | 425.6 | 485.4 | 425.6 | 443.9 | 432.1 | 449.1 | 479.1 | 464.8 | 432.1 | 213 | 0.7755 | 0.4473 | 0.00755 | 0.01688 | 460 | 3280 | 0.5785 | 7.13 | 3280 | 4901 | 3280 | 460 | 1039 | 1.864 | 1.824 | 1.881 | 288.9 | 267.2 | 308.2 | 326.1 | 344.5 | 390 | 257 | 288.9 | 281.6 | 267.2 | 2178 | 100 | 0.5774 | 0.5785 | 2178 | 2174 | 4126 | 2579 | 2174
0.8 | 0.3499 | 2.044 | 0.9124 | 202.8 | 176.2 | 234.4 | 211.3 | 9.009 | 4.773 | 2.883 | 0.6468 | 0.6467 | 0.6655 | 1.11 | 0.02852 | 0.0385 | 50 | 40 | 0.7304 | 0.153 | 431.4 | 477.8 | 431.4 | 448.3 | 437.7 | 452 | 473.6 | 461.4 | 437.7 | 234.9 | 0.8161 | 0.3499 | 0.00998 | 0.02852 | 750 | 3580 | 0.6655 | 4.773 | 3580 | 4901 | 3580 | 750 | 1533 | 1.841 | 1.807 | 1.853 | 304.3 | 281.2 | 308.2 | 330 | 344.5 | 376.3 | 271.2 | 304.3 | 295.3 | 281.2 | 2414 | 100 | 0.6468 | 0.6655 | 2414 | 2347 | 4353 | 3640 | 2347
0.8 | 0.2477 | 1.831 | 0.9513 | 189.2 | 155.7 | 220.8 | 194.4 | 9.917 | 3.463 | 2.742 | 0.687 | 0.6869 | 0.7059 | 1.136 | 0.04231 | 0.05279 | 50 | 40 | 0.7631 | 0.2204 | 435.8 | 471.9 | 435.8 | 450.6 | 440.6 | 453.1 | 469.2 | 458 | 440.6 | 251.4 | 0.851 | 0.2477 | 0.01048 | 0.04231 | 1080 | 3740 | 0.7059 | 3.463 | 3740 | 4901 | 3740 | 1080 | 1977 | 1.825 | 1.794 | 1.833 | 314.8 | 293.2 | 308.2 | 332 | 344.5 | 369.8 | 283 | 314.8 | 304.9 | 293.2 | 2489 | 100 | 0.687 | 0.7059 | 2489 | 2423 | 3867 | 3623 | 2423
0.9666 | 0.1342 | 1.67 | 0.8669 | 229.8 | 215 | 249.6 | 228.4 | 6.402 | 3.391 | 0.9267 | 0.6181 | 0.6181 | 0.6124 | 1.093 | 0.02154 | 0.02443 | 50 | 48.33 | 0.3183 | 0.09385 | 425.6 | 461.6 | 425.6 | 438.7 | 427.9 | 440.1 | 460 | 447.8 | 427.9 | 198.1 | 0.7755 | 0.1342 | 0.00289 | 0.02154 | 460 | 1560 | 0.6124 | 3.391 | 1560 | 4901 | 1560 | 460 | 768 | 1.876 | 1.838 | 1.881 | 278.3 | 267.2 | 308.2 | 296 | 344.5 | 341.2 | 257 | 278.3 | 271.8 | 267.2 | 1350 | 100 | 0.6181 | 0.6124 | 1350 | 1362 | 2305 | 2135 | 1362
0.9666 | 0.2823 | 1.95 | 0.8669 | 224.2 | 208.3 | 249.6 | 228.4 | 6.607 | 5.239 | 4.284 | 0.6337 | 0.6336 | 0.6066 | 1.093 | 0.02115 | 0.02712 | 50 | 48.33 | 0.4917 | 0.09385 | 425.6 | 475.4 | 425.6 | 441.4 | 429.8 | 444.7 | 471.5 | 457.8 | 429.8 | 205.5 | 0.7755 | 0.2823 | 0.00597 | 0.02115 | 460 | 2410 | 0.6066 | 5.239 | 2410 | 4901 | 2410 | 460 | 897 | 1.87 | 1.83 | 1.881 | 283.4 | 267.2 | 308.2 | 313 | 344.5 | 365.3 | 257 | 283.4 | 276.8 | 267.2 | 1928 | 100 | 0.6337 | 0.6066 | 1928 | 2015 | 3089 | 2045 | 2015
0.9666 | 0.1919 | 1.743 | 0.9026 | 214.2 | 193 | 237.7 | 215.1 | 8.009 | 3.544 | 1.23 | 0.6836 | 0.6835 | 0.6752 | 1.105 | 0.032 | 0.03814 | 50 | 48.33 | 0.4917 | 0.1387 | 430.2 | 467.5 | 430.2 | 444.2 | 434.2 | 446.1 | 465.3 | 454.1 | 434.2 | 220 | 0.8074 | 0.1919 | 0.00614 | 0.032 | 680 | 2410 | 0.6752 | 3.544 | 2410 | 4901 | 2410 | 680 | 1185 | 1.852 | 1.819 | 1.858 | 294.1 | 278.2 | 308.2 | 313 | 344.5 | 353.1 | 268.2 | 294.1 | 286.1 | 278.2 | 1926 | 100 | 0.6836 | 0.6752 | 1926 | 1950 | 2790 | 2329 | 1950
0.9666 | 0.2953 | 1.947 | 0.8971 | 212.1 | 190 | 239.8 | 217.3 | 8.213 | 4.766 | 2.632 | 0.672 | 0.6718 | 0.6543 | 1.103 | 0.0299 | 0.03873 | 50 | 48.33 | 0.6223 | 0.1306 | 429.5 | 476.2 | 429.5 | 445.6 | 434.9 | 448.7 | 472.5 | 460.1 | 434.9 | 222.8 | 0.8025 | 0.2953 | 0.00883 | 0.0299 | 640 | 3050 | 0.6543 | 4.766 | 3050 | 4901 | 3050 | 640 | 1246 | 1.852 | 1.816 | 1.862 | 296 | 276.5 | 308.2 | 323 | 344.5 | 370.1 | 266.4 | 296 | 287.8 | 276.5 | 2407 | 100 | 0.672 | 0.6543 | 2407 | 2472 | 3669 | 2614 | 2472
0.9666 | 0.3031 | 1.961 | 0.8971 | 211.8 | 189.6 | 239.8 | 217.3 | 8.211 | 4.766 | 1.39 | 0.665 | 0.6648 | 0.6557 | 1.103 | 0.02969 | 0.03869 | 50 | 48.33 | 0.6223 | 0.1306 | 429.5 | 476.2 | 429.5 | 445.7 | 435 | 448.9 | 472.4 | 460 | 435 | 223.2 | 0.8025 | 0.3031 | 0.009 | 0.02969 | 640 | 3050 | 0.6557 | 4.766 | 3050 | 4901 | 3050 | 640 | 1255 | 1.851 | 1.816 | 1.862 | 296.3 | 276.5 | 308.2 | 323 | 344.5 | 369.7 | 266.4 | 296.3 | 288.1 | 276.5 | 2421 | 100 | 0.665 | 0.6557 | 2421 | 2455 | 3669 | 2778 | 2455
0.9666 | 0.1874 | 1.73 | 0.9348 | 200.3 | 172.8 | 226.6 | 201.8 | 9.116 | 3.29 | 1.423 | 0.7124 | 0.7124 | 0.7023 | 1.123 | 0.04487 | 0.05328 | 50 | 48.33 | 0.6243 | 0.1897 | 434 | 468.8 | 434 | 447.8 | 438.2 | 449.6 | 466.8 | 456 | 438.2 | 237.9 | 0.8362 | 0.1874 | 0.00841 | 0.04487 | 930 | 3060 | 0.7023 | 3.29 | 3060 | 4901 | 3060 | 930 | 1609 | 1.835 | 1.804 | 1.841 | 306.2 | 288.1 | 308.2 | 323.1 | 344.5 | 359.5 | 278 | 306.2 | 297 | 288.1 | 2401 | 100 | 0.7124 | 0.7023 | 2401 | 2435 | 3203 | 2684 | 2435
0.9666 | 0.4327 | 2.241 | 0.8669 | 220 | 200.3 | 249.6 | 228.4 | 7.808 | 7.109 | 0.919 | 0.5924 | 0.5921 | 0.5869 | 1.093 | 0.02043 | 0.02927 | 50 | 48.33 | 0.6672 | 0.09385 | 425.6 | 485.3 | 425.6 | 444 | 432.6 | 448.9 | 479.4 | 465.6 | 432.6 | 212.6 | 0.7755 | 0.4327 | 0.00884 | 0.02043 | 460 | 3270 | 0.5869 | 7.109 | 3270 | 4901 | 3270 | 460 | 1031 | 1.865 | 1.826 | 1.881 | 289.1 | 267.2 | 308.2 | 326 | 344.5 | 386.9 | 257 | 289.1 | 281.3 | 267.2 | 2554 | 100 | 0.5924 | 0.5869 | 2554 | 2578 | 4116 | 2442 | 2578
0.9666 | 0.4526 | 2.303 | 0.8507 | 225 | 209.6 | 254.8 | 234 | 6.406 | 9 | 0.3029 | 0.5426 | 0.5423 | 0.5409 | 1.088 | 0.01668 | 0.02423 | 50 | 48.33 | 0.6978 | 0.07753 | 423.3 | 491 | 423.3 | 441.7 | 429.3 | 447.4 | 484 | 468.4 | 429.3 | 204.3 | 0.761 | 0.4526 | 0.00755 | 0.01668 | 380 | 3420 | 0.5409 | 9 | 3420 | 4901 | 3420 | 380 | 875 | 1.873 | 1.83 | 1.892 | 282.4 | 262.2 | 308.2 | 328 | 344.5 | 403.4 | 251.8 | 282.4 | 276 | 262.2 | 2626 | 100 | 0.5426 | 0.5409 | 2626 | 2634 | 4409 | 1177 | 2634
0.9666 | 0.557 | 2.47 | 0.8663 | 216.2 | 195 | 249.4 | 228.7 | 8.111 | 8.304 | 5.617 | 0.5479 | 0.5476 | 0.5787 | 1.091 | 0.01982 | 0.03086 | 50 | 48.33 | 0.7794 | 0.09385 | 425.4 | 490.2 | 425.4 | 445.3 | 433.9 | 451.6 | 482.4 | 468.5 | 433.9 | 217.7 | 0.7749 | 0.557 | 0.01104 | 0.01982 | 460 | 3820 | 0.5787 | 8.304 | 3820 | 4901 | 3820 | 460 | 1136 | 1.86 | 1.821 | 1.88 | 292.7 | 267 | 308.2 | 333 | 344.5 | 399.9 | 257 | 292.7 | 284.6 | 267 | 3042 | 100 | 0.5479 | 0.5787 | 3042 | 2880 | 4659 | 2719 | 2880
0.9666 | 0.4104 | 2.165 | 0.9026 | 205 | 178.7 | 237.7 | 215.1 | 9.108 | 5.632 | 0.2282 | 0.6523 | 0.6521 | 0.6537 | 1.105 | 0.03129 | 0.04413 | 50 | 48.33 | 0.7814 | 0.1387 | 430.2 | 482 | 430.2 | 448.1 | 437.5 | 452.5 | 476.8 | 464.3 | 437.5 | 232.5 | 0.8074 | 0.4104 | 0.01284 | 0.03129 | 680 | 3830 | 0.6537 | 5.632 | 3830 | 4901 | 3830 | 680 | 1472 | 1.844 | 1.81 | 1.858 | 302.9 | 278.2 | 308.2 | 333.1 | 344.5 | 383.6 | 268.2 | 302.9 | 293.8 | 278.2 | 3014 | 100 | 0.6523 | 0.6537 | 3014 | 3007 | 4759 | 3318 | 3007
0.9666 | 0.6302 | 2.607 | 0.8864 | 204.1 | 178.8 | 243.4 | 221.4 | 8.712 | 7.807 | 3.112 | 0.5857 | 0.5853 | 0.6039 | 1.1 | 0.0255 | 0.04157 | 50 | 48.33 | 0.9079 | 0.1163 | 428.2 | 490.8 | 428.2 | 448.8 | 437.1 | 456.2 | 481.9 | 467.8 | 437.1 | 233 | 0.7929 | 0.6302 | 0.01607 | 0.0255 | 570 | 4450 | 0.6039 | 7.807 | 4450 | 4901 | 4450 | 570 | 1486 | 1.845 | 1.807 | 1.869 | 302.8 | 273.2 | 308.2 | 340 | 344.5 | 401.1 | 263 | 302.8 | 294.1 | 273.2 | 3570 | 100 | 0.5857 | 0.6039 | 3570 | 3462 | 5396 | 3687 | 3462
0.9666 | 0.4786 | 2.264 | 0.9189 | 194.4 | 163.2 | 232.1 | 208.6 | 9.711 | 5.563 | 5.618 | 0.6389 | 0.6386 | 0.6748 | 1.113 | 0.03665 | 0.05419 | 50 | 48.33 | 0.9079 | 0.1632 | 432.1 | 483.3 | 432.1 | 450.6 | 439.8 | 455.8 | 477.2 | 464.6 | 439.8 | 245.5 | 0.8219 | 0.4786 | 0.01754 | 0.03665 | 800 | 4450 | 0.6748 | 5.563 | 4450 | 4901 | 4450 | 800 | 1811 | 1.833 | 1.799 | 1.849 | 311.2 | 283.2 | 308.2 | 340 | 344.5 | 389.5 | 273.2 | 311.2 | 301.5 | 283.2 | 3616 | 100 | 0.6389 | 0.6748 | 3616 | 3423 | 5660 | 4089 | 3423
0.9666 | 0.3403 | 1.964 | 0.9575 | 180.5 | 143.4 | 217.8 | 191.5 | 10.02 | 3.87 | 4.928 | 0.6979 | 0.6977 | 0.7323 | 1.138 | 0.05566 | 0.0746 | 50 | 48.33 | 0.9079 | 0.2346 | 436.2 | 475.4 | 436.2 | 451.9 | 441.3 | 455.5 | 471.4 | 459.5 | 441.3 | 260.9 | 0.8565 | 0.3403 | 0.01894 | 0.05566 | 1150 | 4450 | 0.7323 | 3.87 | 4450 | 4901 | 4450 | 1150 | 2259 | 1.817 | 1.785 | 1.828 | 320.3 | 295.1 | 308.2 | 340 | 344.5 | 378.5 | 285.1 | 320.3 | 310.2 | 295.1 | 3624 | 100 | 0.6979 | 0.7323 | 3624 | 3453 | 4956 | 4239 | 3453
1.5 | 0.1893 | 1.839 | 0.8377 | 235.8 | 226 | 257.9 | 238.4 | 4.502 | 4.727 | 2.414 | 0.5704 | 0.5703 | 0.5842 | 1.082 | 0.02366 | 0.02814 | 50 | 75 | 0.3183 | 0.06733 | 421.2 | 467.6 | 421.2 | 436 | 423.2 | 438.5 | 464.7 | 449.8 | 423.2 | 187.5 | 0.7494 | 0.1893 | 0.00448 | 0.02366 | 330 | 1560 | 0.5842 | 4.727 | 1560 | 4901 | 1560 | 330 | 607 | 1.891 | 1.844 | 1.899 | 269.3 | 258.2 | 308.2 | 296 | 344.5 | 356.9 | 248.2 | 269.3 | 264.7 | 258.2 | 2132 | 100 | 0.5704 | 0.5842 | 2132 | 2082 | 2724 | 2093 | 2082
1.5 | 0.1292 | 1.707 | 0.8669 | 229 | 214.1 | 249.6 | 228.4 | 6.4 | 3.391 | 0.2069 | 0.6298 | 0.6297 | 0.6285 | 1.093 | 0.0343 | 0.03873 | 50 | 75 | 0.3183 | 0.09385 | 425.6 | 461.6 | 425.6 | 439.3 | 428.1 | 440.8 | 460 | 447.4 | 428.1 | 199.1 | 0.7755 | 0.1292 | 0.00443 | 0.0343 | 460 | 1560 | 0.6285 | 3.391 | 1560 | 4901 | 1560 | 460 | 785 | 1.876 | 1.837 | 1.881 | 278.9 | 267.2 | 308.2 | 296 | 344.5 | 341.1 | 257 | 278.9 | 272.5 | 267.2 | 2100 | 100 | 0.6298 | 0.6285 | 2100 | 2104 | 2305 | 2579 | 2104
1.5 | 0.3381 | 2.224 | 0.8374 | 230.9 | 217.4 | 257.8 | 238.5 | 5.9 | 7.303 | 2.066 | 0.5691 | 0.5689 | 0.5574 | 1.081 | 0.02331 | 0.03119 | 50 | 75 | 0.4917 | 0.06733 | 421.1 | 481.7 | 421.1 | 439.7 | 426.8 | 444 | 476.4 | 460.8 | 426.8 | 196 | 0.7491 | 0.3381 | 0.00788 | 0.02331 | 330 | 2410 | 0.5574 | 7.303 | 2410 | 4901 | 2410 | 330 | 734 | 1.884 | 1.838 | 1.899 | 276.4 | 258.1 | 308.2 | 313 | 344.5 | 383.6 | 248.2 | 276.4 | 270.5 | 258.1 | 2952 | 100 | 0.5691 | 0.5574 | 2952 | 3014 | 3714 | 2766 | 3014
1.5 | 0.2581 | 2.015 | 0.8669 | 223.8 | 205.8 | 249.6 | 228.4 | 7.402 | 5.239 | 1.524 | 0.6243 | 0.6241 | 0.6148 | 1.093 | 0.03301 | 0.04153 | 50 | 75 | 0.4917 | 0.09385 | 425.6 | 475.4 | 425.6 | 442.7 | 431 | 445.7 | 471.9 | 458.2 | 431 | 207.2 | 0.7755 | 0.2581 | 0.00852 | 0.03301 | 460 | 2410 | 0.6148 | 5.239 | 2410 | 4901 | 2410 | 460 | 927 | 1.871 | 1.831 | 1.881 | 285.2 | 267.2 | 308.2 | 313 | 344.5 | 366.2 | 257 | 285.2 | 277.8 | 267.2 | 3008 | 100 | 0.6243 | 0.6148 | 3008 | 3054 | 3089 | 2738 | 3054
1.5 | 0.1724 | 1.766 | 0.9026 | 213.7 | 192.1 | 237.7 | 215.1 | 8.115 | 3.544 | 0.7853 | 0.692 | 0.6919 | 0.6865 | 1.105 | 0.05093 | 0.05971 | 50 | 75 | 0.4917 | 0.1387 | 430.2 | 467.5 | 430.2 | 444.7 | 434.5 | 446.5 | 465.5 | 454 | 434.5 | 220.8 | 0.8074 | 0.1724 | 0.00878 | 0.05093 | 680 | 2410 | 0.6865 | 3.544 | 2410 | 4901 | 2410 | 680 | 1201 | 1.852 | 1.818 | 1.858 | 294.6 | 278.2 | 308.2 | 313 | 344.5 | 352.9 | 268.2 | 294.6 | 286.5 | 278.2 | 2995 | 100 | 0.692 | 0.6865 | 2995 | 3019 | 2790 | 2631 | 3019
1.5 | 0.4436 | 2.5 | 0.8377 | 226.9 | 212.5 | 257.9 | 238.4 | 6.109 | 9.242 | 0.4124 | 0.5373 | 0.537 | 0.5351 | 1.082 | 0.0227 | 0.03277 | 50 | 75 | 0.6223 | 0.06733 | 421.2 | 489.7 | 421.2 | 441.7 | 428.3 | 447.6 | 482.4 | 465.8 | 428.3 | 201.5 | 0.7494 | 0.4436 | 0.01007 | 0.0227 | 330 | 3050 | 0.5351 | 9.242 | 3050 | 4901 | 3050 | 330 | 825 | 1.879 | 1.833 | 1.899 | 280.2 | 258.2 | 308.2 | 323 | 344.5 | 400.8 | 248.2 | 280.2 | 274.1 | 258.2 | 3596 | 100 | 0.5373 | 0.5351 | 3596 | 3611 | 4341 | 3236 | 3611
1.5 | 0.2565 | 1.978 | 0.8971 | 211.6 | 188.8 | 239.8 | 217.3 | 8.415 | 4.766 | 2.618 | 0.6786 | 0.6785 | 0.6608 | 1.103 | 0.04733 | 0.05947 | 50 | 75 | 0.6223 | 0.1306 | 429.5 | 476.2 | 429.5 | 446.4 | 435.3 | 449.2 | 472.9 | 460.1 | 435.3 | 223.7 | 0.8025 | 0.2565 | 0.01214 | 0.04733 | 640 | 3050 | 0.6608 | 4.766 | 3050 | 4901 | 3050 | 640 | 1266 | 1.853 | 1.816 | 1.862 | 296.8 | 276.5 | 308.2 | 323 | 344.5 | 369.1 | 266.4 | 296.8 | 288.4 | 276.5 | 3696 | 100 | 0.6786 | 0.6608 | 3696 | 3796 | 3669 | 2977 | 3796
1.5 | 0.2675 | 2.014 | 0.8971 | 210.5 | 188.1 | 239.8 | 217.3 | 8.211 | 4.766 | 2.751 | 0.6805 | 0.6804 | 0.6618 | 1.103 | 0.04737 | 0.06004 | 50 | 75 | 0.6223 | 0.1306 | 429.5 | 476.2 | 429.5 | 446.7 | 435.3 | 449.7 | 472.7 | 459.4 | 435.3 | 224.7 | 0.8025 | 0.2675 | 0.01267 | 0.04737 | 640 | 3050 | 0.6618 | 4.766 | 3050 | 4901 | 3050 | 640 | 1289 | 1.852 | 1.814 | 1.862 | 297.2 | 276.5 | 308.2 | 323 | 344.5 | 369.2 | 266.4 | 297.2 | 289 | 276.5 | 3697 | 100 | 0.6805 | 0.6618 | 3697 | 3802 | 3669 | 3390 | 3802
1.5 | 0.1724 | 1.755 | 0.9351 | 199.4 | 172 | 226.8 | 201.7 | 9.016 | 3.29 | 0.4476 | 0.7177 | 0.7177 | 0.7145 | 1.124 | 0.07069 | 0.08288 | 50 | 75 | 0.6243 | 0.1897 | 434.1 | 468.9 | 434.1 | 448.4 | 438.2 | 450.2 | 466.9 | 455.6 | 438.2 | 238.8 | 0.8364 | 0.1724 | 0.01219 | 0.07069 | 930 | 3060 | 0.7145 | 3.29 | 3060 | 4901 | 3060 | 930 | 1632 | 1.836 | 1.803 | 1.841 | 306.6 | 288.2 | 308.2 | 323.1 | 344.5 | 358.5 | 278 | 306.6 | 297.6 | 288.2 | 3723 | 100 | 0.7177 | 0.7145 | 3723 | 3739 | 3203 | 3029 | 3739
1.5 | 0.392 | 2.378 | 0.8669 | 217.7 | 197.1 | 249.6 | 228.4 | 8.013 | 7.109 | 1.65 | 0.5988 | 0.5985 | 0.5889 | 1.093 | 0.0327 | 0.04552 | 50 | 75 | 0.6672 | 0.09385 | 425.6 | 485.3 | 425.6 | 445.8 | 433.4 | 450.7 | 479.5 | 464.6 | 433.4 | 215.7 | 0.7755 | 0.392 | 0.01282 | 0.0327 | 460 | 3270 | 0.5889 | 7.109 | 3270 | 4901 | 3270 | 460 | 1094 | 1.865 | 1.823 | 1.881 | 291.3 | 267.2 | 308.2 | 326 | 344.5 | 387.6 | 257 | 291.3 | 283.3 | 267.2 | 3933 | 100 | 0.5988 | 0.5889 | 3933 | 3999 | 4116 | 3740 | 3999
1.5 | 0.5 | 2.672 | 0.8605 | 216 | 194 | 251.3 | 230.7 | 8.411 | 8.535 | 4.497 | 0.5421 | 0.5418 | 0.5665 | 1.089 | 0.02912 | 0.04368 | 50 | 75 | 0.7488 | 0.08773 | 424.6 | 490.3 | 424.6 | 446.9 | 434.4 | 453.2 | 482.7 | 467.5 | 434.4 | 218.4 | 0.7697 | 0.5 | 0.01456 | 0.02912 | 430 | 3670 | 0.5665 | 8.535 | 3670 | 4901 | 3670 | 430 | 1149 | 1.864 | 1.822 | 1.884 | 293.4 | 265.2 | 308.2 | 331.2 | 344.5 | 401 | 255.1 | 293.4 | 285 | 265.2 | 4424 | 100 | 0.5421 | 0.5665 | 4424 | 4234 | 4534 | 4438 | 4234
1.5 | 0.4985 | 2.659 | 0.8663 | 213.6 | 190.2 | 249.4 | 228.7 | 8.714 | 8.304 | 0.2505 | 0.5781 | 0.5778 | 0.5767 | 1.091 | 0.03226 | 0.04834 | 50 | 75 | 0.7794 | 0.09385 | 425.4 | 490.2 | 425.4 | 447.7 | 435.3 | 453.9 | 482.7 | 467.8 | 435.3 | 221.8 | 0.7749 | 0.4985 | 0.01608 | 0.03226 | 460 | 3820 | 0.5767 | 8.304 | 3820 | 4901 | 3820 | 460 | 1223 | 1.86 | 1.819 | 1.88 | 295.9 | 267 | 308.2 | 333 | 344.5 | 399.3 | 257 | 295.9 | 287.2 | 267 | 4519 | 100 | 0.5781 | 0.5767 | 4519 | 4530 | 4659 | 4376 | 4530
1.5 | 0.3718 | 2.274 | 0.9026 | 202.1 | 176 | 237.7 | 215.1 | 8.818 | 5.618 | 0.7032 | 0.6631 | 0.6629 | 0.6584 | 1.105 | 0.04973 | 0.06822 | 50 | 75 | 0.7794 | 0.1387 | 430.2 | 481.9 | 430.2 | 449.5 | 437.5 | 454 | 476.7 | 462.7 | 437.5 | 235.4 | 0.8074 | 0.3718 | 0.01849 | 0.04973 | 680 | 3820 | 0.6584 | 5.618 | 3820 | 4901 | 3820 | 680 | 1546 | 1.844 | 1.805 | 1.858 | 304.4 | 278.2 | 308.2 | 333 | 344.5 | 381.9 | 268.2 | 304.4 | 295.6 | 278.2 | 4582 | 100 | 0.6631 | 0.6584 | 4582 | 4614 | 4745 | 4521 | 4614
1.5 | 0.1948 | 1.775 | 0.9675 | 181.7 | 145.1 | 214.3 | 186.6 | 10.02 | 3.056 | 0.2359 | 0.742 | 0.7419 | 0.7438 | 1.149 | 0.09729 | 0.1162 | 50 | 75 | 0.7794 | 0.255 | 437.3 | 469.4 | 437.3 | 451.6 | 441.3 | 453.6 | 467.2 | 455.9 | 441.3 | 259.5 | 0.8655 | 0.1948 | 0.01895 | 0.09729 | 1250 | 3820 | 0.7438 | 3.056 | 3820 | 4901 | 3820 | 1250 | 2219 | 1.818 | 1.786 | 1.824 | 319.5 | 298.2 | 308.2 | 333 | 344.5 | 364.9 | 288 | 319.5 | 309.5 | 298.2 | 4581 | 100 | 0.742 | 0.7438 | 4581 | 4571 | 3258 | 3619 | 4571
1.5 | 0.5478 | 2.767 | 0.8864 | 201 | 174.7 | 243.4 | 221.4 | 8.813 | 7.807 | 0.2636 | 0.6031 | 0.6027 | 0.6015 | 1.1 | 0.04069 | 0.06298 | 50 | 75 | 0.9079 | 0.1163 | 428.2 | 490.8 | 428.2 | 450.8 | 437.7 | 458 | 482.2 | 466.6 | 437.7 | 236.7 | 0.7929 | 0.5478 | 0.02229 | 0.04069 | 570 | 4450 | 0.6015 | 7.807 | 4450 | 4901 | 4450 | 570 | 1577 | 1.846 | 1.804 | 1.869 | 305.1 | 273.2 | 308.2 | 340 | 344.5 | 399.9 | 263 | 305.1 | 296.3 | 273.2 | 5293 | 100 | 0.6031 | 0.6015 | 5293 | 5307 | 5396 | 5111 | 5307
1.5 | 0.4262 | 2.373 | 0.9189 | 191.5 | 159.5 | 232.1 | 208.6 | 9.718 | 5.563 | 0.6105 | 0.6736 | 0.6733 | 0.6777 | 1.113 | 0.05901 | 0.08416 | 50 | 75 | 0.9079 | 0.1632 | 432.1 | 483.3 | 432.1 | 452.1 | 440.1 | 457.2 | 477.4 | 463.5 | 440.1 | 248.6 | 0.8219 | 0.4262 | 0.02515 | 0.05901 | 800 | 4450 | 0.6777 | 5.563 | 4450 | 4901 | 4450 | 800 | 1898 | 1.833 | 1.796 | 1.849 | 313.1 | 283.2 | 308.2 | 340 | 344.5 | 387.1 | 273.2 | 313.1 | 303.3 | 283.2 | 5354 | 100 | 0.6736 | 0.6777 | 5354 | 5322 | 5660 | 5268 | 5322
1.5 | 0.3071 | 2.022 | 0.9578 | 178.3 | 140.7 | 217.9 | 191.3 | 9.918 | 3.87 | 1.077 | 0.7309 | 0.7307 | 0.7388 | 1.139 | 0.08802 | 0.1151 | 50 | 75 | 0.9079 | 0.2346 | 436.3 | 475.6 | 436.3 | 452.9 | 441.3 | 456.4 | 471.6 | 458.6 | 441.3 | 263 | 0.8568 | 0.3071 | 0.02703 | 0.08802 | 1150 | 4450 | 0.7388 | 3.87 | 4450 | 4901 | 4450 | 1150 | 2325 | 1.818 | 1.782 | 1.828 | 321.3 | 295.2 | 308.2 | 340 | 344.5 | 376.2 | 285.1 | 321.3 | 311.4 | 295.2 | 5370 | 100 | 0.7309 | 0.7388 | 5370 | 5313 | 4956 | 5001 | 5313
2 | 0.01999 | 1.453 | 0.9156 | 216.8 | 195.8 | 233.7 | 209.9 | 8.105 | 2.013 | 4.528 | 0.558 | 0.558 | 0.5833 | 1.113 | 0.07955 | 0.08114 | 50 | 100 | 0.3162 | 0.1571 | 431.9 | 452.1 | 431.9 | 442.3 | 433.8 | 442.5 | 451.9 | 442.8 | 433.8 | 216.9 | 0.819 | 0.01999 | 0.00159 | 0.07955 | 770 | 1550 | 0.5833 | 2.013 | 1550 | 4901 | 1550 | 770 | 1119 | 1.851 | 1.822 | 1.852 | 292.2 | 282.2 | 308.2 | 295.8 | 344.5 | 329.7 | 272 | 292.2 | 284.1 | 282.2 | 2902 | 100 | 0.558 | 0.5833 | 2902 | 2777 | 2632 | 2455 | 2777
2 | 0.1208 | 1.737 | 0.8669 | 228.6 | 213.2 | 249.6 | 228.4 | 6.607 | 3.391 | 2.744 | 0.617 | 0.6169 | 0.6339 | 1.093 | 0.04619 | 0.05177 | 50 | 100 | 0.3183 | 0.09385 | 425.6 | 461.6 | 425.6 | 439.9 | 428.5 | 441.3 | 460.1 | 447.3 | 428.5 | 199.9 | 0.7755 | 0.1208 | 0.00558 | 0.04619 | 460 | 1560 | 0.6339 | 3.391 | 1560 | 4901 | 1560 | 460 | 799 | 1.876 | 1.836 | 1.881 | 279.7 | 267.2 | 308.2 | 296 | 344.5 | 342.5 | 257 | 279.7 | 273.1 | 267.2 | 2870 | 100 | 0.617 | 0.6339 | 2870 | 2793 | 2305 | 2939 | 2793
2 | 0.1769 | 1.906 | 0.8377 | 236.4 | 222.7 | 257.9 | 238.4 | 6.203 | 4.879 | 3.405 | 0.5628 | 0.5627 | 0.5819 | 1.082 | 0.03155 | 0.03713 | 50 | 100 | 0.3285 | 0.06733 | 421.2 | 468.6 | 421.2 | 437.4 | 425.4 | 439.5 | 466.1 | 452.1 | 425.4 | 189 | 0.7494 | 0.1769 | 0.00558 | 0.03155 | 330 | 1610 | 0.5819 | 4.879 | 1610 | 4901 | 1610 | 330 | 629 | 1.892 | 1.849 | 1.899 | 272 | 258.2 | 308.2 | 297.2 | 344.5 | 359 | 248.2 | 272 | 265.8 | 258.2 | 2921 | 100 | 0.5628 | 0.5819 | 2921 | 2825 | 2774 | 2531 | 2825
2 | 0.3112 | 2.373 | 0.8377 | 229.7 | 213.5 | 257.9 | 238.4 | 7 | 7.303 | 2.848 | 0.5671 | 0.5669 | 0.5509 | 1.082 | 0.03133 | 0.04108 | 50 | 100 | 0.4917 | 0.06733 | 421.2 | 481.8 | 421.2 | 441.9 | 428.7 | 446 | 476.9 | 461 | 428.7 | 199 | 0.7494 | 0.3112 | 0.00975 | 0.03133 | 330 | 2410 | 0.5509 | 7.303 | 2410 | 4901 | 2410 | 330 | 783 | 1.885 | 1.839 | 1.899 | 279.5 | 258.2 | 308.2 | 313 | 344.5 | 384.2 | 248.2 | 279.5 | 272.5 | 258.2 | 3903 | 100 | 0.5671 | 0.5509 | 3903 | 4017 | 3714 | 4068 | 4017
2 | 0.2397 | 2.122 | 0.8666 | 221.9 | 203.3 | 249.5 | 228.5 | 7.506 | 5.239 | 2.536 | 0.6301 | 0.6299 | 0.6141 | 1.092 | 0.04523 | 0.05607 | 50 | 100 | 0.4917 | 0.09385 | 425.5 | 475.3 | 425.5 | 444.1 | 431.7 | 447.1 | 471.8 | 457.3 | 431.7 | 209.8 | 0.7752 | 0.2397 | 0.01084 | 0.04523 | 460 | 2410 | 0.6141 | 5.239 | 2410 | 4901 | 2410 | 460 | 976 | 1.871 | 1.828 | 1.881 | 287 | 267.1 | 308.2 | 313 | 344.5 | 366.9 | 257 | 287 | 279.5 | 267.1 | 4019 | 100 | 0.6301 | 0.6141 | 4019 | 4123 | 3089 | 3835 | 4123
2 | 0.1589 | 1.818 | 0.9026 | 212.6 | 190.2 | 237.7 | 215.1 | 8.315 | 3.544 | 1.513 | 0.678 | 0.6779 | 0.6883 | 1.105 | 0.0684 | 0.07927 | 50 | 100 | 0.4917 | 0.1387 | 430.2 | 467.5 | 430.2 | 445.6 | 435 | 447.3 | 465.6 | 453.7 | 435 | 222.4 | 0.8074 | 0.1589 | 0.01087 | 0.0684 | 680 | 2410 | 0.6883 | 3.544 | 2410 | 4901 | 2410 | 680 | 1236 | 1.853 | 1.817 | 1.858 | 295.8 | 278.2 | 308.2 | 313 | 344.5 | 353.7 | 268.2 | 295.8 | 287.5 | 278.2 | 4066 | 100 | 0.678 | 0.6883 | 4066 | 4005 | 2790 | 3282 | 4005
2 | 0.4127 | 2.764 | 0.8377 | 224.5 | 206.5 | 257.9 | 238.4 | 7.401 | 9.242 | 1.481 | 0.5329 | 0.5326 | 0.525 | 1.082 | 0.03063 | 0.04327 | 50 | 100 | 0.6223 | 0.06733 | 421.2 | 489.7 | 421.2 | 444.9 | 430.8 | 450.7 | 482.6 | 465.5 | 430.8 | 206.4 | 0.7494 | 0.4127 | 0.01264 | 0.03063 | 330 | 3050 | 0.525 | 9.242 | 3050 | 4901 | 3050 | 330 | 912 | 1.88 | 1.832 | 1.899 | 284.7 | 258.2 | 308.2 | 323 | 344.5 | 402.8 | 248.2 | 284.7 | 277.3 | 258.2 | 4759 | 100 | 0.5329 | 0.525 | 4759 | 4830 | 4341 | 5323 | 4830
2 | 0.2512 | 2.138 | 0.8971 | 208.1 | 184 | 239.8 | 217.3 | 8.616 | 4.766 | 0.6631 | 0.6634 | 0.6633 | 0.659 | 1.103 | 0.06346 | 0.0794 | 50 | 100 | 0.6223 | 0.1306 | 429.5 | 476.2 | 429.5 | 448.5 | 436.3 | 451.5 | 472.7 | 458.7 | 436.3 | 228.1 | 0.8025 | 0.2512 | 0.01594 | 0.06346 | 640 | 3050 | 0.659 | 4.766 | 3050 | 4901 | 3050 | 640 | 1368 | 1.852 | 1.812 | 1.862 | 299.7 | 276.5 | 308.2 | 323 | 344.5 | 369.8 | 266.4 | 299.7 | 291.1 | 276.5 | 5001 | 100 | 0.6634 | 0.659 | 5001 | 5035 | 3669 | 4765 | 5035
2 | 0.3546 | 2.561 | 0.8669 | 215.4 | 192.1 | 249.6 | 228.4 | 8.814 | 7.109 | 4.201 | 0.6053 | 0.6051 | 0.5799 | 1.093 | 0.04458 | 0.06039 | 50 | 100 | 0.6672 | 0.09385 | 425.6 | 485.3 | 425.6 | 448.3 | 435.1 | 452.9 | 479.8 | 464.2 | 435.1 | 219.7 | 0.7755 | 0.3546 | 0.01581 | 0.04458 | 460 | 3270 | 0.5799 | 7.109 | 3270 | 4901 | 3270 | 460 | 1178 | 1.866 | 1.822 | 1.881 | 294.7 | 267.2 | 308.2 | 326 | 344.5 | 387.9 | 257 | 294.7 | 285.9 | 267.2 | 5162 | 100 | 0.6053 | 0.5799 | 5162 | 5388 | 4116 | 5386 | 5388
2 | 0.1874 | 1.903 | 0.9351 | 196.2 | 164.1 | 226.8 | 201.7 | 10.12 | 3.656 | 0.5558 | 0.7054 | 0.7053 | 0.7093 | 1.124 | 0.09407 | 0.1117 | 50 | 100 | 0.6937 | 0.1897 | 434.1 | 472.1 | 434.1 | 450.6 | 440.2 | 452.6 | 469.9 | 458.2 | 440.2 | 244 | 0.8364 | 0.1874 | 0.01763 | 0.09407 | 930 | 3400 | 0.7093 | 3.656 | 3400 | 4901 | 3400 | 930 | 1770 | 1.835 | 1.802 | 1.841 | 310.8 | 288.2 | 308.2 | 327.7 | 344.5 | 365.7 | 278 | 310.8 | 300.6 | 288.2 | 5519 | 100 | 0.7054 | 0.7093 | 5519 | 5488 | 3745 | 4241 | 5488
2 | 0.3311 | 2.409 | 0.9026 | 199.2 | 171.8 | 237.7 | 215.1 | 9.018 | 5.618 | 0.7676 | 0.6551 | 0.6548 | 0.65 | 1.105 | 0.06695 | 0.08912 | 50 | 100 | 0.7794 | 0.1387 | 430.2 | 481.9 | 430.2 | 451.4 | 438.2 | 455.7 | 476.9 | 461.7 | 438.2 | 239 | 0.8074 | 0.3311 | 0.02217 | 0.06695 | 680 | 3820 | 0.65 | 5.618 | 3820 | 4901 | 3820 | 680 | 1638 | 1.845 | 1.802 | 1.858 | 306.7 | 278.2 | 308.2 | 333 | 344.5 | 382.5 | 268.2 | 306.7 | 297.7 | 278.2 | 6081 | 100 | 0.6551 | 0.65 | 6081 | 6128 | 4745 | 5919 | 6128
2 | 0.4607 | 2.974 | 0.8744 | 204.8 | 177.7 | 247.3 | 225.8 | 9.318 | 8.16 | 1.845 | 0.58 | 0.5797 | 0.5693 | 1.095 | 0.04765 | 0.0696 | 50 | 100 | 0.8324 | 0.102 | 426.6 | 490.8 | 426.6 | 452 | 437.8 | 458.6 | 483.1 | 466.2 | 437.8 | 233.1 | 0.7822 | 0.4607 | 0.02195 | 0.04765 | 500 | 4080 | 0.5693 | 8.16 | 4080 | 4901 | 4080 | 500 | 1487 | 1.856 | 1.81 | 1.876 | 303.5 | 269.5 | 308.2 | 336 | 344.5 | 401.4 | 259.3 | 303.5 | 294.1 | 269.5 | 6352 | 100 | 0.58 | 0.5693 | 6352 | 6471 | 4923 | 6832 | 6471
2 | 0.3219 | 2.349 | 0.9189 | 192 | 160.5 | 232.1 | 208.6 | 9.619 | 5.1 | 0.216 | 0.6749 | 0.6747 | 0.6764 | 1.113 | 0.07949 | 0.1051 | 50 | 100 | 0.8324 | 0.1632 | 432.1 | 480.6 | 432.1 | 452.7 | 439.9 | 456.9 | 475.8 | 461.2 | 439.9 | 247.9 | 0.8219 | 0.3219 | 0.02559 | 0.07949 | 800 | 4080 | 0.6764 | 5.1 | 4080 | 4901 | 4080 | 800 | 1879 | 1.836 | 1.796 | 1.849 | 312.6 | 283.2 | 308.2 | 336 | 344.5 | 382.1 | 273.2 | 312.6 | 302.9 | 283.2 | 6511 | 100 | 0.6749 | 0.6764 | 6511 | 6497 | 5091 | 6218 | 6497
2 | 0.4784 | 2.984 | 0.8864 | 197.6 | 168.4 | 243.4 | 221.4 | 9.418 | 7.807 | 1.995 | 0.6004 | 0.6 | 0.5884 | 1.1 | 0.05516 | 0.08155 | 50 | 100 | 0.9079 | 0.1163 | 428.2 | 490.8 | 428.2 | 453.4 | 439 | 460.3 | 482.7 | 465.7 | 439 | 241.4 | 0.7929 | 0.4784 | 0.02639 | 0.05516 | 570 | 4450 | 0.5884 | 7.807 | 4450 | 4901 | 4450 | 570 | 1701 | 1.847 | 1.802 | 1.869 | 308.6 | 273.2 | 308.2 | 340 | 344.5 | 402.9 | 263 | 308.6 | 299.1 | 273.2 | 6927 | 100 | 0.6004 | 0.5884 | 6927 | 7068 | 5396 | 6955 | 7068
2 | 0.3388 | 2.345 | 0.9351 | 183.2 | 146.3 | 226.8 | 201.7 | 10.22 | 4.785 | 2.109 | 0.6814 | 0.6812 | 0.6958 | 1.124 | 0.09209 | 0.1233 | 50 | 100 | 0.9079 | 0.1897 | 434.1 | 480.3 | 434.1 | 454.4 | 441.5 | 458.7 | 475.4 | 460.8 | 441.5 | 258.3 | 0.8364 | 0.3388 | 0.0312 | 0.09209 | 930 | 4450 | 0.6958 | 4.785 | 4450 | 4901 | 4450 | 930 | 2181 | 1.828 | 1.788 | 1.841 | 319 | 288.2 | 308.2 | 340 | 344.5 | 383.9 | 278 | 319 | 308.8 | 288.2 | 7131 | 100 | 0.6814 | 0.6958 | 7131 | 6984 | 5555 | 6709 | 6984
2.333 | 0.1691 | 1.924 | 0.8377 | 235.3 | 223.2 | 257.9 | 238.4 | 5.502 | 4.758 | 4.312 | 0.5625 | 0.5624 | 0.5867 | 1.082 | 0.03713 | 0.04341 | 50 | 116.7 | 0.3203 | 0.06733 | 421.2 | 467.8 | 421.2 | 437.6 | 424.8 | 439.8 | 465.2 | 450.4 | 424.8 | 189.4 | 0.7494 | 0.1691 | 0.00628 | 0.03713 | 330 | 1570 | 0.5867 | 4.758 | 1570 | 4901 | 1570 | 330 | 635 | 1.892 | 1.845 | 1.899 | 271.6 | 258.2 | 308.2 | 296.2 | 344.5 | 356.9 | 248.2 | 271.6 | 266.1 | 258.2 | 3360 | 100 | 0.5625 | 0.5867 | 3360 | 3221 | 2734 | 2908 | 3221
2.333 | 0.2953 | 2.467 | 0.8377 | 228.4 | 211.8 | 257.9 | 238.4 | 7.102 | 7.303 | 2.289 | 0.5595 | 0.5593 | 0.5467 | 1.082 | 0.03644 | 0.0472 | 50 | 116.7 | 0.4917 | 0.06733 | 421.2 | 481.8 | 421.2 | 443.1 | 429.3 | 447.2 | 476.9 | 460.3 | 429.3 | 200.8 | 0.7494 | 0.2953 | 0.01076 | 0.03644 | 330 | 2410 | 0.5467 | 7.303 | 2410 | 4901 | 2410 | 330 | 814 | 1.885 | 1.837 | 1.899 | 280.8 | 258.2 | 308.2 | 313 | 344.5 | 384.7 | 248.2 | 280.8 | 273.7 | 258.2 | 4545 | 100 | 0.5595 | 0.5467 | 4545 | 4652 | 3714 | 4859 | 4652
2.333 | 0.2291 | 2.178 | 0.8669 | 220.6 | 202.3 | 249.6 | 228.4 | 7.307 | 5.239 | 1.679 | 0.6215 | 0.6214 | 0.6111 | 1.093 | 0.05282 | 0.06492 | 50 | 116.7 | 0.4917 | 0.09385 | 425.6 | 475.4 | 425.6 | 445 | 431.7 | 448 | 471.9 | 456.5 | 431.7 | 211.1 | 0.7755 | 0.2291 | 0.0121 | 0.05282 | 460 | 2410 | 0.6111 | 5.239 | 2410 | 4901 | 2410 | 460 | 1002 | 1.871 | 1.826 | 1.881 | 287.7 | 267.2 | 308.2 | 313 | 344.5 | 367.9 | 257 | 287.7 | 280.4 | 267.2 | 4721 | 100 | 0.6215 | 0.6111 | 4721 | 4801 | 3089 | 4400 | 4801
2.333 | 0.1535 | 1.838 | 0.9026 | 212.1 | 189.6 | 237.7 | 215.1 | 8.311 | 3.544 | 4.777 | 0.6597 | 0.6596 | 0.6912 | 1.105 | 0.07941 | 0.0916 | 50 | 116.7 | 0.4917 | 0.1387 | 430.2 | 467.5 | 430.2 | 446 | 435.1 | 447.6 | 465.6 | 453.5 | 435.1 | 223 | 0.8074 | 0.1535 | 0.01219 | 0.07941 | 680 | 2410 | 0.6912 | 3.544 | 2410 | 4901 | 2410 | 680 | 1250 | 1.853 | 1.817 | 1.858 | 296.2 | 278.2 | 308.2 | 313 | 344.5 | 353.7 | 268.2 | 296.2 | 287.9 | 278.2 | 4833 | 100 | 0.6597 | 0.6912 | 4833 | 4613 | 2790 | 3538 | 4613
2.333 | 0.3921 | 2.894 | 0.8377 | 221.8 | 205.5 | 257.9 | 238.4 | 6.61 | 9.242 | 1.172 | 0.5261 | 0.5257 | 0.5199 | 1.082 | 0.03563 | 0.0496 | 50 | 116.7 | 0.6223 | 0.06733 | 421.2 | 489.7 | 421.2 | 446 | 430.5 | 452.1 | 482.3 | 463.5 | 430.5 | 208.7 | 0.7494 | 0.3921 | 0.01397 | 0.03563 | 330 | 3050 | 0.5199 | 9.242 | 3050 | 4901 | 3050 | 330 | 955 | 1.879 | 1.826 | 1.899 | 285.4 | 258.2 | 308.2 | 323 | 344.5 | 403.4 | 248.2 | 285.4 | 278.8 | 258.2 | 5517 | 100 | 0.5261 | 0.5199 | 5517 | 5582 | 4341 | 6299 | 5582
2.333 | 0.239 | 2.194 | 0.8971 | 207.1 | 182.1 | 239.8 | 217.3 | 8.813 | 4.766 | 0.2087 | 0.6556 | 0.6555 | 0.657 | 1.103 | 0.0741 | 0.09181 | 50 | 116.7 | 0.6223 | 0.1306 | 429.5 | 476.2 | 429.5 | 449.3 | 436.7 | 452.3 | 472.8 | 458.4 | 436.7 | 229.7 | 0.8025 | 0.239 | 0.01771 | 0.0741 | 640 | 3050 | 0.657 | 4.766 | 3050 | 4901 | 3050 | 640 | 1404 | 1.852 | 1.811 | 1.862 | 300.9 | 276.5 | 308.2 | 323 | 344.5 | 369.7 | 266.4 | 300.9 | 292 | 276.5 | 5859 | 100 | 0.6556 | 0.657 | 5859 | 5846 | 3669 | 5372 | 5846
2.333 | 0.3328 | 2.65 | 0.8669 | 213.7 | 190.4 | 249.6 | 228.4 | 8.708 | 7.109 | 3.705 | 0.5973 | 0.5971 | 0.5752 | 1.093 | 0.05192 | 0.0692 | 50 | 116.7 | 0.6672 | 0.09385 | 425.6 | 485.3 | 425.6 | 449.3 | 435.3 | 454 | 479.8 | 463.3 | 435.3 | 221.6 | 0.7755 | 0.3328 | 0.01728 | 0.05192 | 460 | 3270 | 0.5752 | 7.109 | 3270 | 4901 | 3270 | 460 | 1219 | 1.866 | 1.82 | 1.881 | 295.8 | 267.2 | 308.2 | 326 | 344.5 | 388.6 | 257 | 295.8 | 287 | 267.2 | 6006 | 100 | 0.5973 | 0.5752 | 6006 | 6237 | 4116 | 6157 | 6237
2.333 | 0.4115 | 2.989 | 0.8663 | 208.4 | 183 | 249.4 | 228.7 | 9.013 | 8.304 | 1.74 | 0.5688 | 0.5685 | 0.5589 | 1.091 | 0.05106 | 0.07207 | 50 | 116.7 | 0.7794 | 0.09385 | 425.4 | 490.2 | 425.4 | 451.4 | 436.8 | 457.5 | 483 | 465.6 | 436.8 | 228.4 | 0.7749 | 0.4115 | 0.02101 | 0.05106 | 460 | 3820 | 0.5589 | 8.304 | 3820 | 4901 | 3820 | 460 | 1375 | 1.861 | 1.813 | 1.88 | 300.3 | 267 | 308.2 | 333 | 344.5 | 403 | 257 | 300.3 | 291.3 | 267 | 6884 | 100 | 0.5688 | 0.5589 | 6884 | 7006 | 4659 | 7069 | 7006
2.333 | 0.3124 | 2.487 | 0.9026 | 197.6 | 169.4 | 237.7 | 215.1 | 9.111 | 5.632 | 0.443 | 0.6426 | 0.6424 | 0.6455 | 1.105 | 0.07771 | 0.102 | 50 | 116.7 | 0.7814 | 0.1387 | 430.2 | 482 | 430.2 | 452.4 | 438.6 | 456.7 | 477 | 461.2 | 438.6 | 241 | 0.8074 | 0.3124 | 0.02428 | 0.07771 | 680 | 3830 | 0.6455 | 5.632 | 3830 | 4901 | 3830 | 680 | 1691 | 1.845 | 1.801 | 1.858 | 308 | 278.2 | 308.2 | 333.1 | 344.5 | 384.4 | 268.2 | 308 | 298.9 | 278.2 | 7119 | 100 | 0.6426 | 0.6455 | 7119 | 7088 | 4759 | 6666 | 7088

## Total_heat_loss
a[i] | b[i] | c[i] | COP[i] | CT1_I_UUT[i] | d[i] | DELTAh_inj_sh[i] | DELTAh_inj_vap[i] | DELTAh_suc_sh[i] | DELTAh_suc_vap[i] | DELTAT_inj_sh[i] | DELTAT_subcool[i] | e[i] | eta_isen[i] | eta_isen_groll[i] | eta_vol[i] | f[i] | FE1_m_dot_ref[i] | FE2_V_dot_H2O[i] | FE3_m_dot_total[i] | f_nominal[i] | f_power[i] | f_q[i] | g[i] | h[i] | h_1[i] | h_2s[i] | h_2_1s[i] | h_2_2s[i] | h_3[i] | h_3_1s[i] | h_3_2s[i] | h_4s[i] | h_dis[i] | h_eco_in[i] | h_eco_out[i] | h_inj[i] | h_inj_dwpt[i] | h_suc[i] | h_suc_dwpt[i] | i[i] | InjectionRatio[i] | m_dot_inj[i] | m_dot_ref_ENG[i] | N_c[i] | PE10_p_amb[i] | PE1_p_comp_suc[i] | PE2_p_comp_dis[i] | PE3_p_cond_ref_in[i] | PE4_p_cond_ref_out[i] | PE5_p_liq[i] | PE6_p_evap_suc[i] | PE7_p_secCal[i] | PE8_p_exv_in[i] | PE9_p_comp_inj[i] | pi[i] | PR[i] | P_cond[i] | P_crit[i] | P_dis[i] | P_evap[i] | P_inj[i] | P_inj_bar[i] | P_suc[i] | Q_dot_loss[i] | Q_economizer[i] | s_2_2s[i] | s_inj[i] | s_suc[i] | TC10_T_cond_H2O_out[i] | TC11_T_secCal_amb[i] | TC12_T_chamb_amb[i] | TC13_T_eco_liq_in[i] | TC14_T_eco_liq_out[i] | TC15_T_exv_in[i] | TC16_T_comp_inj[i] | TC1_T_evap_suc[i] | TC2_T_comp_suc[i] | TC3_T_comp_dis[i] | TC4_T_cond_ref_in[i] | TC5_T_cond_ref_out[i] | TC7_T_liq[i] | TC8A_T_txv1_out[i] | TC8B_T_txv2_out[i] | TC9_T_cond_H2O_in[i] | T_amb[i] | T_cond_stpt[i] | T_cond_stpt_ENG[i] | T_crit[i] | T_dis[i] | T_dis_ENG[i] | T_evap_stpt[i] | T_evap_stpt_ENG[i] | T_inj[i] | T_inj_dewpt[i] | T_inj_dewpt_ENG[i] | T_suc[i] | VT1_U_UUT[i] | V_disp[i] | v_suc[i] | WT1_P_UUT[i] | WT2_P_secCal[i] | x_inj[i] | y[i] | y`[i] | f_q_pred[i]
|  |  |  | [A] |  | [kJ/kg] | [kJ/kg] | [kJ/kg] | [kJ/kg] | [K] | [K] |  |  |  |  | [mixed] | [kg/s] | [L/s] | [kg/s] | [Hz] | [Hz] |  |  |  | [kJ/kg] | [kJ/kg] | [kJ/kg] | [kJ/kg] | [kJ/kg] | [kJ/kg] | [kJ/kg] | [kJ/kg] | [kJ/kg] | [kJ/kg] | [kJ/kg] | [kJ/kg] | [kJ/kg] | [kJ/kg] | [kJ/kg] |  |  | [kg/s] | [lbm/hr] | [rev/s] | [kPa] | [kPa] | [kPa] | [kPa] | [kPa] | [kPa] | [kPa] | [kPa] | [kPa] | [kPa] |  |  | [kPa] | [kPa] | [kPa] | [kPa] | [kPa] | [bar] | [kPa] | [kW] | [kW] | [kJ/kg-K] | [kJ/kg-K] | [kJ/kg-K] | [K] | [K] | [K] | [K] | [K] | [K] | [K] | [K] | [K] | [K] | [K] | [K] | [K] | [K] | [K] | [K] |  | [K] | [F] | [K] | [K] | [mixed] | [K] | [mixed] | [mixed] | [K] | [mixed] | [mixed] | [mixed] | [m3/rev] | [mixed] | [W] | [W]
1 | 0.1108 | 1.558 | 4.603 | 11.71 | 0.9376 | 191 | 191.2 | 224.7 | 193.7 | -0.2689 | 25.34 | 2.74 | 0.6186 | 61.85 | 0.9226 | 1.16 | 0.08003 | 1.115 | 0.0889 | 60 | 60 | 2.732 | 0.3179 | 0.116 | 422.4 | 448.3 | 422.4 | 431.2 | 409.1 | 433.6 | 445.7 | 421.8 | 459.8 | 238.6 | 218.3 | 409.1 | 218.1 | 422.4 | 197.7 | 0.804 | 0.1108 | 0.008871 | 635.2 | 60 | 102.4 | 537.5 | 1473 | 1473 | 1484 | 1413 | 546.8 | 606.9 | 1311 | 734.9 | 3.028 | 2.74 | 1473 | 4632 | 1473 | 537.5 | 837.2 | 8.372 | 537.5 | 0.09672 | 1.807 | 1.801 | 1.726 | 1.809 | 293.5 | 298.7 | 308.2 | 299.4 | 285.8 | 286.3 | 291.2 | 288.7 | 288.9 | 342.5 | 340.2 | 299.3 | 286.1 | 278.2 | 296.2 | 289.3 | 308.2 | 311.4 | 100.9 | 359.3 | 342.5 | 156.8 | 277.7 | 40.11 | 291.2 | 291.5 | 65.05 | 288.9 | 229.7 | 6.719e-05 | 0.04647 | 3541 | 16296 | 0.9554 | 2.732 | 3.028 | 3.028
1 | 0.2121 | 1.776 | 3.152 | 11.02 | 0.8914 | 205.2 | 203 | 236.9 | 207.4 | -0.2021 | 35.69 | 4.379 | 0.6451 | 64.47 | 0.8974 | 1.142 | 0.04822 | 1.109 | 0.05845 | 60 | 60 | 2.904 | 0.3097 | 0.07072 | 414.9 | 453.3 | 414.9 | 425.3 | 406.3 | 429.4 | 448.8 | 427.1 | 466.6 | 238.1 | 201.1 | 406.3 | 201.1 | 414.9 | 178 | 0.7658 | 0.2121 | 0.01023 | 382.7 | 60 | 102.4 | 327.5 | 1434 | 1440 | 1457 | 1424 | 331.6 | 391 | 1314 | 479.2 | 3.201 | 4.379 | 1434 | 4632 | 1434 | 327.5 | 581.5 | 5.815 | 327.5 | 0.09303 | 2.162 | 1.812 | 1.745 | 1.826 | 296.3 | 296.8 | 308.7 | 299.1 | 273.8 | 274.5 | 279.8 | 274.1 | 275.2 | 348.3 | 344.6 | 299 | 274.8 | 264.3 | 292.5 | 293.4 | 308.7 | 310.4 | 99.14 | 359.3 | 348.3 | 167.3 | 263.8 | 15.17 | 279.8 | 280 | 44.35 | 275.2 | 230.5 | 6.719e-05 | 0.07502 | 3204 | 10097 | 0.9686 | 2.904 | 3.201 | 3.201
1 | 0.1972 | 1.737 | 3.472 | 12.33 | 0.9202 | 194.7 | 194.1 | 229.9 | 199.2 | -0.2472 | 33.25 | 3.825 | 0.6553 | 65.49 | 0.9084 | 1.154 | 0.06536 | 1.11 | 0.07825 | 60 | 60 | 2.926 | 0.3666 | 0.09583 | 419.6 | 454.5 | 419.6 | 429.6 | 408.7 | 433.7 | 449.9 | 426.5 | 465.4 | 247.5 | 214.5 | 408.7 | 214.1 | 419.6 | 189.8 | 0.7893 | 0.1972 | 0.01289 | 518.8 | 60 | 102.5 | 443.9 | 1698 | 1700 | 1715 | 1660 | 450.7 | 508.3 | 1552 | 668.5 | 3.952 | 3.825 | 1698 | 4632 | 1698 | 443.9 | 771 | 7.71 | 443.9 | 0.1121 | 2.585 | 1.803 | 1.731 | 1.816 | 301.5 | 299.7 | 308.2 | 305.2 | 283.2 | 283.7 | 288.6 | 283.1 | 283.6 | 350.6 | 347.9 | 305.1 | 283.7 | 273.4 | 297.2 | 297.8 | 308.2 | 316.9 | 110.8 | 359.3 | 350.6 | 171.4 | 272.1 | 30.13 | 288.6 | 288.8 | 60.2 | 283.6 | 229.7 | 6.719e-05 | 0.05602 | 3830 | 13298 | 0.9597 | 2.926 | 3.952 | 3.952
1 | 0.1596 | 1.652 | 3.972 | 12.81 | 0.9378 | 189.4 | 189.3 | 225.2 | 193.6 | -0.2591 | 29.26 | 3.218 | 0.6454 | 64.51 | 0.9161 | 1.163 | 0.07877 | 1.11 | 0.09135 | 60 | 60 | 2.967 | 0.3707 | 0.1152 | 422.6 | 452.8 | 422.6 | 431.9 | 410.1 | 435.3 | 449 | 425 | 463.2 | 248.2 | 221.2 | 410.1 | 220.7 | 422.6 | 197.4 | 0.8043 | 0.1596 | 0.01257 | 625.2 | 60 | 102.5 | 533.5 | 1717 | 1717 | 1729 | 1655 | 542.6 | 601.9 | 1551 | 779.1 | 3.939 | 3.218 | 1717 | 4632 | 1717 | 533.5 | 881.6 | 8.816 | 533.5 | 0.1182 | 2.464 | 1.799 | 1.725 | 1.81 | 300.4 | 299.9 | 308.2 | 305.6 | 287.8 | 288.2 | 293 | 288.8 | 289 | 348.9 | 346.6 | 305.6 | 288.1 | 278.7 | 298 | 296.1 | 308.2 | 317.3 | 111.6 | 359.3 | 348.9 | 168.3 | 277.4 | 39.72 | 293 | 293.2 | 68.12 | 289 | 230.3 | 6.719e-05 | 0.04688 | 3985 | 15830 | 0.9566 | 2.967 | 3.939 | 3.939
1 | 0.2006 | 1.733 | 3.535 | 13.87 | 0.938 | 188.6 | 187.1 | 224.8 | 193.5 | -0.2186 | 32.18 | 3.619 | 0.6548 | 65.44 | 0.9105 | 1.162 | 0.07903 | 1.111 | 0.09488 | 60 | 60 | 4.167 | 0.4205 | 0.1162 | 422.6 | 455.9 | 422.6 | 432.5 | 412.1 | 436.6 | 451.4 | 428.6 | 465.5 | 256.4 | 224.3 | 412.1 | 223.5 | 422.6 | 197.8 | 0.8046 | 0.2006 | 0.01586 | 627.2 | 60 | 102.5 | 538.2 | 1948 | 1949 | 1960 | 1881 | 547.3 | 602.3 | 1776 | 830.2 | 4.706 | 3.619 | 1948 | 4632 | 1948 | 538.2 | 932.7 | 9.327 | 538.2 | 0.1844 | 3.04 | 1.796 | 1.728 | 1.809 | 306.1 | 299.8 | 308.2 | 310.8 | 290 | 290.3 | 294.9 | 288.9 | 289.1 | 353.9 | 351.5 | 310.8 | 290.2 | 279.4 | 297.2 | 301.8 | 308.2 | 322.4 | 120.6 | 359.3 | 353.9 | 177.4 | 277.7 | 40.18 | 294.9 | 295.1 | 71.53 | 289.1 | 230.2 | 6.719e-05 | 0.04644 | 4426 | 15645 | 0.963 | 4.167 | 4.706 | 4.706
1 | 0.2684 | 1.896 | 2.783 | 13.42 | 0.9119 | 196.3 | 194.2 | 232.2 | 201.7 | -0.2 | 38.7 | 4.808 | 0.6468 | 64.62 | 0.8928 | 1.151 | 0.0587 | 1.111 | 0.07446 | 60 | 60 | 3.893 | 0.4198 | 0.08732 | 418.3 | 459.3 | 418.3 | 429.4 | 410.1 | 434.5 | 453.4 | 431.4 | 471.3 | 256.8 | 214.3 | 410.1 | 213.8 | 418.3 | 186.1 | 0.7822 | 0.2684 | 0.01576 | 465.9 | 60 | 102.5 | 404.4 | 1945 | 1948 | 1963 | 1914 | 409.8 | 464.6 | 1793 | 664.2 | 4.745 | 4.808 | 1945 | 4632 | 1945 | 404.4 | 766.6 | 7.666 | 404.4 | 0.1652 | 3.162 | 1.802 | 1.736 | 1.819 | 308.5 | 299.1 | 308.2 | 311 | 283.1 | 283.5 | 288.4 | 280.2 | 281.1 | 359 | 355.7 | 311.2 | 283.6 | 271.1 | 295.4 | 305.1 | 308.2 | 322.3 | 120.4 | 359.3 | 359 | 186.5 | 269.5 | 25.44 | 288.4 | 288.6 | 59.88 | 281.1 | 230.3 | 6.719e-05 | 0.06131 | 4243 | 11807 | 0.9674 | 3.893 | 4.745 | 4.745
1 | 0.2983 | 1.964 | 2.562 | 13.33 | 0.9014 | 197.7 | 196.5 | 234.2 | 204.8 | -0.2279 | 40.8 | 5.323 | 0.6356 | 63.5 | 0.8854 | 1.143 | 0.05287 | 1.109 | 0.06864 | 60 | 60 | 4.034 | 0.4197 | 0.07884 | 416.3 | 460 | 416.3 | 427.7 | 408.4 | 433.5 | 453.4 | 431 | 473.2 | 257.3 | 211.1 | 408.4 | 210.6 | 416.3 | 182.1 | 0.7733 | 0.2983 | 0.01577 | 419.6 | 60 | 102.5 | 365.2 | 1944 | 1948 | 1964 | 1921 | 369.5 | 424.1 | 1811 | 614.8 | 4.679 | 5.323 | 1944 | 4632 | 1944 | 365.2 | 717.3 | 7.173 | 365.2 | 0.1694 | 3.17 | 1.802 | 1.736 | 1.822 | 309.3 | 298.6 | 308.3 | 311.3 | 280.8 | 281.2 | 286.3 | 276.8 | 277.9 | 360.7 | 356.9 | 311.5 | 281.5 | 268.1 | 294.5 | 306.1 | 308.3 | 322.3 | 120.4 | 359.3 | 360.7 | 189.5 | 266.7 | 20.4 | 286.3 | 286.5 | 56.04 | 277.9 | 230 | 6.719e-05 | 0.06751 | 4200 | 10760 | 0.9633 | 4.034 | 4.679 | 4.679
1 | 0.2918 | 1.917 | 2.8 | 16.99 | 0.9468 | 180.2 | 179.3 | 222.1 | 190.5 | -0.2303 | 35.6 | 4.304 | 0.6417 | 64.1 | 0.8946 | 1.166 | 0.08513 | 1.111 | 0.11 | 60 | 60 | 6.529 | 0.5492 | 0.1276 | 423.9 | 461.8 | 423.9 | 434.6 | 414.1 | 440.6 | 455 | 431.8 | 470.2 | 276.1 | 235.8 | 414.1 | 233.9 | 423.9 | 201.8 | 0.8121 | 0.2918 | 0.02484 | 675.6 | 60 | 103 | 591 | 2544 | 2544 | 2554 | 2447 | 601.5 | 647.1 | 2339 | 1030 | 6.637 | 4.304 | 2544 | 4632 | 2544 | 591 | 1133 | 11.33 | 591 | 0.3729 | 4.425 | 1.787 | 1.72 | 1.806 | 318 | 304.5 | 308.2 | 322.7 | 297.7 | 297.9 | 301.6 | 291.6 | 291.8 | 365.2 | 362.7 | 322.8 | 297.8 | 284.1 | 301.5 | 313.5 | 308.2 | 333.4 | 140.5 | 359.3 | 365.2 | 197.6 | 280.5 | 45.23 | 301.6 | 301.9 | 83.66 | 291.8 | 229.8 | 6.719e-05 | 0.04236 | 5712 | 15990 | 0.9592 | 6.529 | 6.637 | 6.637
1 | 0.2945 | 1.937 | 2.67 | 14.47 | 0.9193 | 193.7 | 190.1 | 229.6 | 199.4 | -0.1509 | 39.14 | 4.893 | 0.6432 | 64.26 | 0.887 | 1.151 | 0.06395 | 1.109 | 0.08277 | 60 | 60 | 5.112 | 0.4693 | 0.0959 | 419.4 | 460.8 | 419.4 | 431 | 413.2 | 436.2 | 454.8 | 434.4 | 472.3 | 264.4 | 220.4 | 413.2 | 219.4 | 419.4 | 189.8 | 0.7886 | 0.2945 | 0.01883 | 507.5 | 60 | 103 | 444.2 | 2174 | 2177 | 2191 | 2129 | 449.4 | 500 | 2017 | 757.4 | 5.414 | 4.893 | 2174 | 4632 | 2174 | 444.2 | 860.4 | 8.604 | 444.2 | 0.2423 | 3.645 | 1.798 | 1.738 | 1.815 | 313.1 | 302.3 | 308.3 | 315.8 | 287.3 | 287.6 | 292.3 | 282.7 | 283.4 | 362.6 | 359.5 | 315.9 | 287.7 | 274.4 | 299 | 309.4 | 308.3 | 326.8 | 128.6 | 359.3 | 362.6 | 193 | 272.1 | 30.16 | 292.3 | 292.4 | 66.67 | 283.4 | 230 | 6.719e-05 | 0.05592 | 4740 | 12654 | 0.9749 | 5.112 | 5.414 | 5.414
1 | 0.2726 | 1.882 | 2.868 | 14.8 | 0.9289 | 188.7 | 187.6 | 227.3 | 196.4 | -0.2277 | 37.08 | 4.472 | 0.6497 | 64.91 | 0.8937 | 1.157 | 0.07076 | 1.11 | 0.09006 | 60 | 60 | 4.945 | 0.4728 | 0.1057 | 421.1 | 460 | 421.1 | 431.7 | 411.6 | 437.2 | 453.9 | 431 | 470 | 264.5 | 224 | 411.6 | 222.9 | 421.1 | 193.8 | 0.7968 | 0.2726 | 0.01929 | 561.6 | 60 | 103 | 489.7 | 2190 | 2192 | 2205 | 2132 | 495.7 | 547.8 | 2022 | 818.6 | 5.515 | 4.472 | 2190 | 4632 | 2190 | 489.7 | 921.6 | 9.216 | 489.7 | 0.2387 | 3.643 | 1.795 | 1.727 | 1.812 | 312.7 | 302.6 | 308.3 | 315.8 | 289.7 | 290 | 294.5 | 285.9 | 286.3 | 360.8 | 358 | 315.9 | 290.1 | 277.4 | 300.1 | 308.7 | 308.3 | 327.1 | 129.2 | 359.3 | 360.8 | 189.7 | 274.9 | 35.2 | 294.5 | 294.7 | 70.81 | 286.3 | 230.4 | 6.719e-05 | 0.05091 | 4826 | 13842 | 0.9615 | 4.945 | 5.515 | 5.515
1 | 0.2253 | 1.771 | 3.29 | 15.32 | 0.9466 | 189.9 | 182.3 | 221.9 | 190.6 | -0.027 | 33.03 | 3.752 | 0.6533 | 65.3 | 0.9029 | 1.164 | 0.08609 | 1.111 | 0.1055 | 60 | 60 | 6.679 | 0.4795 | 0.1278 | 423.8 | 458 | 423.8 | 434.9 | 419.5 | 438.4 | 454.2 | 437 | 467.5 | 265.5 | 231.1 | 419.5 | 229.6 | 423.8 | 201.9 | 0.8119 | 0.2253 | 0.0194 | 683.2 | 60 | 103 | 591.8 | 2221 | 2221 | 2231 | 2129 | 600.5 | 650.2 | 2024 | 944.9 | 5.598 | 3.752 | 2221 | 4632 | 2221 | 591.8 | 1048 | 10.48 | 591.8 | 0.3357 | 3.629 | 1.795 | 1.744 | 1.806 | 311.5 | 302.2 | 308.2 | 316.4 | 294.5 | 294.8 | 299.1 | 291.6 | 291.8 | 359.1 | 356.6 | 316.5 | 294.7 | 283 | 300 | 307 | 308.2 | 327.7 | 130.2 | 359.3 | 359.1 | 186.6 | 280.5 | 45.31 | 299.1 | 299.1 | 78.73 | 291.8 | 229.9 | 6.719e-05 | 0.04228 | 5026 | 16534 | 0.9953 | 6.679 | 5.598 | 5.598
1 | 0.2824 | 1.929 | 2.637 | 14.6 | 0.9192 | 204.7 | 183.4 | 229.3 | 199.6 | 5.79 | 39.78 | 4.986 | 0.6467 | 64.66 | 0.8878 | 1.149 | 0.06426 | 1.11 | 0.0824 | 60 | 60 | 5.11 | 0.4795 | 0.09616 | 419.2 | 461 | 419.2 | 433.3 | 424 | 435.9 | 458.1 | 447.5 | 475.7 | 265.9 | 220.8 | 424 | 219.4 | 419.2 | 189.9 | 0.7881 | 0.2824 | 0.01814 | 510 | 60 | 101.4 | 445.4 | 2221 | 2224 | 2237 | 2174 | 450.9 | 499.2 | 2067 | 757.7 | 5.494 | 4.986 | 2221 | 4632 | 2221 | 445.4 | 859.1 | 8.591 | 445.4 | 0.246 | 3.716 | 1.806 | 1.775 | 1.814 | 314.3 | 301 | 308.1 | 316.7 | 287.5 | 287.8 | 298.2 | 282.5 | 283.2 | 366 | 362.7 | 316.8 | 287.9 | 274.5 | 297.3 | 310.7 | 308.1 | 327.7 | 130.2 | 359.3 | 366 | 199.2 | 272.2 | 30.31 | 298.2 | 292.4 | 66.58 | 283.2 | 229.8 | 6.719e-05 | 0.05569 | 4815 | 12697 | 100 | 5.11 | 5.494 | 5.494
1 | 0.2688 | 1.667 | 2.809 | 14.9 | 0.9281 | 206.4 | 185.7 | 227.3 | 196.5 | 5.583 | 37.73 | 4.549 | 0.6656 | 66.55 | 0.8904 | 1.157 | 0.07031 | 1.11 | 0.08921 | 60 | 60 | 5.871 | 0.4795 | 0.1054 | 421 | 460.4 | 421 | 431.6 | 423 | 433.9 | 457.7 | 447.8 | 472.8 | 265.4 | 223.9 | 423 | 216.7 | 421 | 193.7 | 0.7965 | 0.2688 | 0.0189 | 558 | 60 | 0 | 488.1 | 2221 | 2224 | 2236 | 2163 | 495.7 | 546.8 | 2055 | 813.6 | 6.513 | 4.549 | 2221 | 4632 | 2221 | 488.1 | 813.6 | 8.136 | 488.1 | 0.2859 | 3.706 | 1.805 | 1.776 | 1.812 | 313.4 | 303.1 | 308.4 | 316.4 | 289.7 | 289.9 | 296.2 | 285.7 | 286.2 | 363.5 | 360.5 | 316.5 | 290 | 277.3 | 300.2 | 309.5 | 308.4 | 327.7 | 130.2 | 359.3 | 363.5 | 194.7 | 274.8 | 35.03 | 296.2 | 290.6 | 63.35 | 286.2 | 230 | 6.719e-05 | 0.05106 | 4870 | 13679 | 100 | 5.871 | 6.513 | 6.513
1 | 0.2105 | 1.582 | 3.308 | 15.2 | 0.9472 | 201.6 | 180 | 222 | 190.6 | 5.82 | 32.64 | 3.756 | 0.6669 | 66.68 | 0.9046 | 1.165 | 0.08618 | 1.11 | 0.1043 | 60 | 60 | 6.204 | 0.4798 | 0.1277 | 423.9 | 458.1 | 423.9 | 433.8 | 425.3 | 435.5 | 456.1 | 446.5 | 469.1 | 265.3 | 231.7 | 425.3 | 223.7 | 423.9 | 201.9 | 0.8121 | 0.2105 | 0.01814 | 684 | 60 | 0 | 591.6 | 2222 | 2222 | 2232 | 2131 | 601.9 | 652.9 | 2028 | 935.6 | 6.36 | 3.756 | 2222 | 4632 | 2222 | 591.6 | 935.6 | 9.356 | 591.6 | 0.3103 | 3.499 | 1.8 | 1.772 | 1.806 | 311.7 | 302.6 | 308.1 | 316.3 | 294.9 | 295.2 | 301 | 291.6 | 291.8 | 360.4 | 357.9 | 316.3 | 295.1 | 283.1 | 299.7 | 307.1 | 308.1 | 327.7 | 130.3 | 359.3 | 360.4 | 189.1 | 280.5 | 45.28 | 301 | 295.2 | 71.72 | 291.8 | 230.3 | 6.719e-05 | 0.04232 | 5003 | 16547 | 100 | 6.204 | 6.36 | 6.36
1 | 0.1839 | 1.491 | 3.47 | 12.2 | 0.9189 | 213.3 | 192.8 | 229.6 | 199.5 | 5.781 | 33.35 | 3.806 | 0.6722 | 67.22 | 0.9123 | 1.151 | 0.06577 | 1.11 | 0.07787 | 60 | 60 | 4.661 | 0.3649 | 0.09587 | 419.3 | 454 | 419.3 | 428 | 420.2 | 429.4 | 452.4 | 443.5 | 466.1 | 247.2 | 214.1 | 420.2 | 206.9 | 419.3 | 189.8 | 0.7884 | 0.1839 | 0.0121 | 522 | 60 | 0 | 444 | 1690 | 1693 | 1706 | 1651 | 449.5 | 507.5 | 1544 | 661.9 | 4.605 | 3.806 | 1690 | 4632 | 1690 | 444 | 661.9 | 6.619 | 444 | 0.1777 | 2.579 | 1.81 | 1.784 | 1.815 | 301.5 | 298.8 | 308.3 | 305 | 282.9 | 283.4 | 289.8 | 282.7 | 283.3 | 351.2 | 348.3 | 305 | 283.4 | 273.1 | 295.2 | 297.9 | 308.3 | 316.7 | 110.4 | 359.3 | 351.2 | 172.5 | 272.1 | 30.15 | 289.8 | 284 | 51.49 | 283.3 | 229.9 | 6.719e-05 | 0.05592 | 3812 | 13226 | 100 | 4.661 | 4.605 | 4.605
1 | 0.1415 | 1.44 | 4.071 | 12.9 | 0.9363 | 208.2 | 187.3 | 224.5 | 193.7 | 5.747 | 28.71 | 3.132 | 0.6565 | 65.64 | 0.9215 | 1.159 | 0.08013 | 1.11 | 0.09147 | 60 | 60 | 4.9 | 0.3641 | 0.1163 | 422.3 | 451.8 | 422.3 | 430.4 | 422.5 | 431.5 | 450.5 | 441.7 | 463.2 | 247 | 221 | 422.5 | 214.4 | 422.3 | 197.8 | 0.8039 | 0.1415 | 0.01134 | 636 | 60 | 0 | 538.5 | 1686 | 1686 | 1697 | 1620 | 547.4 | 605.4 | 1518 | 775.7 | 4.306 | 3.132 | 1686 | 4632 | 1686 | 538.5 | 775.7 | 7.757 | 538.5 | 0.1925 | 2.386 | 1.805 | 1.778 | 1.809 | 299.6 | 299.9 | 308.5 | 304.9 | 287.7 | 288.1 | 294.8 | 288.6 | 288.9 | 348.5 | 346.1 | 304.8 | 287.9 | 278.6 | 296.9 | 295.4 | 308.5 | 316.6 | 110.3 | 359.3 | 348.5 | 167.6 | 277.7 | 40.21 | 294.8 | 289 | 60.56 | 288.9 | 230.5 | 6.719e-05 | 0.04636 | 3929 | 15994 | 100 | 4.9 | 4.306 | 4.306
1 | 0.2031 | 1.774 | 3.128 | 11.2 | 0.8928 | 217.1 | 196.7 | 236.6 | 207.4 | 5.865 | 36.2 | 4.431 | 0.6476 | 64.75 | 0.8944 | 1.141 | 0.04838 | 1.11 | 0.05821 | 60 | 60 | 3.92 | 0.3153 | 0.07116 | 414.8 | 453.6 | 414.8 | 427.5 | 418.5 | 429.3 | 451.5 | 441.3 | 468.9 | 239 | 201.4 | 418.5 | 201.4 | 414.8 | 178.3 | 0.7659 | 0.2031 | 0.009828 | 384 | 60 | 101.4 | 329.6 | 1460 | 1464 | 1480 | 1448 | 333.7 | 391.6 | 1341 | 483.3 | 3.245 | 4.431 | 1460 | 4632 | 1460 | 329.6 | 584.7 | 5.847 | 329.6 | 0.1269 | 2.188 | 1.819 | 1.788 | 1.825 | 297.1 | 298.5 | 308.3 | 299.7 | 274 | 274.8 | 286 | 273.9 | 275.2 | 350.8 | 347 | 299.5 | 274.9 | 264.3 | 293.1 | 294.2 | 308.3 | 311.1 | 100.4 | 359.3 | 350.8 | 171.8 | 264 | 15.46 | 286 | 280.2 | 44.64 | 275.2 | 230.4 | 6.719e-05 | 0.07452 | 3239 | 10130 | 100 | 3.92 | 3.245 | 3.245
1 | 0.09434 | 1.549 | 4.652 | 11.6 | 0.938 | 205.7 | 184.8 | 224.9 | 193.6 | 5.673 | 25 | 2.72 | 0.6203 | 62.03 | 0.9263 | 1.162 | 0.08013 | 1.11 | 0.08769 | 60 | 60 | 4.079 | 0.315 | 0.1158 | 422.5 | 448.3 | 422.5 | 432.7 | 423.4 | 433.6 | 447.4 | 437.3 | 460.9 | 238 | 218.2 | 423.4 | 217.7 | 422.5 | 197.6 | 0.8043 | 0.09434 | 0.00756 | 636 | 60 | 101.4 | 536.4 | 1459 | 1458 | 1468 | 1397 | 546.1 | 606 | 1300 | 729.5 | 2.873 | 2.72 | 1459 | 4632 | 1459 | 536.4 | 830.8 | 8.308 | 536.4 | 0.1428 | 1.732 | 1.807 | 1.776 | 1.81 | 293.3 | 299.8 | 308.2 | 299 | 285.8 | 286.3 | 296.9 | 288.8 | 289 | 343.3 | 341 | 298.8 | 286.1 | 278.3 | 296.7 | 288.9 | 308.2 | 311.1 | 100.3 | 359.3 | 343.3 | 158.3 | 277.6 | 40 | 296.9 | 291.3 | 64.59 | 289 | 230.1 | 6.719e-05 | 0.0466 | 3501 | 16285 | 100 | 4.079 | 2.873 | 2.873
1 | 0.1714 | 1.698 | 3.561 | 13.8 | 0.938 | 202.3 | 181 | 224.7 | 193.4 | 5.716 | 31.64 | 3.587 | 0.6585 | 65.85 | 0.9128 | 1.162 | 0.07938 | 1.11 | 0.09299 | 60 | 60 | 4.828 | 0.4176 | 0.1164 | 422.6 | 455.6 | 422.6 | 434.4 | 424.9 | 436 | 453.8 | 443.2 | 467.6 | 255.6 | 224.6 | 424.9 | 222.6 | 422.6 | 197.9 | 0.8047 | 0.1714 | 0.01361 | 630 | 60 | 102 | 539.2 | 1934 | 1935 | 1946 | 1866 | 548.1 | 601.9 | 1760 | 813.6 | 4.529 | 3.587 | 1934 | 4632 | 1934 | 539.2 | 915.6 | 9.156 | 539.2 | 0.2109 | 2.883 | 1.804 | 1.773 | 1.809 | 305.8 | 301.7 | 308.3 | 310.3 | 290.2 | 290.5 | 300.2 | 288.8 | 289.2 | 355.6 | 353.1 | 310.3 | 290.4 | 279.5 | 299.4 | 301.5 | 308.3 | 322.1 | 120 | 359.3 | 355.6 | 180.4 | 277.7 | 40.28 | 300.2 | 294.5 | 70.41 | 289.2 | 230.2 | 6.719e-05 | 0.04636 | 4369 | 15557 | 100 | 4.828 | 4.529 | 4.529
1 | 0.2436 | 1.868 | 2.792 | 13.3 | 0.9093 | 208.8 | 188.7 | 231.6 | 202.5 | 5.455 | 38.94 | 4.805 | 0.6507 | 65.06 | 0.8961 | 1.144 | 0.05897 | 1.11 | 0.07333 | 60 | 60 | 4.604 | 0.4184 | 0.08708 | 417.6 | 458.4 | 417.6 | 431.1 | 421.8 | 433.4 | 455.8 | 445.2 | 473.3 | 256.5 | 213.7 | 421.8 | 213 | 417.6 | 186 | 0.7801 | 0.2436 | 0.01436 | 468 | 60 | 102 | 403.3 | 1938 | 1942 | 1956 | 1907 | 408.9 | 459.2 | 1794 | 651.6 | 4.552 | 4.805 | 1938 | 4632 | 1938 | 403.3 | 753.6 | 7.536 | 403.3 | 0.1942 | 3.14 | 1.81 | 1.778 | 1.817 | 308.6 | 300.4 | 308.3 | 310.9 | 282.7 | 283 | 293.5 | 279.5 | 280.3 | 360.7 | 357.3 | 310.9 | 283.2 | 270.9 | 296.9 | 305.2 | 308.3 | 322.2 | 120.2 | 359.3 | 360.7 | 189.5 | 269.4 | 25.3 | 293.5 | 288.1 | 58.88 | 280.3 | 229.4 | 6.719e-05 | 0.06126 | 4218 | 11777 | 100 | 4.604 | 4.552 | 4.552
1 | 0.2714 | 1.93 | 2.536 | 13.2 | 0.9014 | 211.3 | 190.7 | 234.3 | 204.8 | 5.737 | 41.22 | 5.314 | 0.6394 | 63.93 | 0.8876 | 1.144 | 0.05292 | 1.11 | 0.06728 | 60 | 60 | 4.862 | 0.4184 | 0.07875 | 416.4 | 460 | 416.4 | 430.5 | 421.1 | 433 | 457.1 | 446.2 | 476.5 | 257.2 | 210.3 | 421.1 | 209.8 | 416.4 | 182.1 | 0.7734 | 0.2714 | 0.01436 | 420 | 60 | 102 | 364.7 | 1938 | 1943 | 1958 | 1915 | 369.6 | 423.3 | 1802 | 601.9 | 4.628 | 5.314 | 1938 | 4632 | 1938 | 364.7 | 704 | 7.04 | 364.7 | 0.2032 | 3.154 | 1.813 | 1.782 | 1.822 | 309.4 | 299.8 | 308.3 | 311.3 | 280.3 | 280.7 | 291.7 | 276.8 | 277.9 | 363.5 | 359.6 | 311.4 | 280.9 | 268.2 | 295.9 | 306.3 | 308.3 | 322.2 | 120.2 | 359.3 | 363.5 | 194.6 | 266.7 | 20.34 | 291.7 | 285.9 | 54.97 | 277.9 | 229.9 | 6.719e-05 | 0.06761 | 4179 | 10597 | 100 | 4.862 | 4.628 | 4.628
1 | 0.2478 | 1.844 | 2.87 | 16.6 | 0.9477 | 195.4 | 173.3 | 222 | 190.3 | 5.786 | 34.95 | 4.242 | 0.6494 | 64.92 | 0.8942 | 1.167 | 0.08543 | 1.11 | 0.1066 | 60 | 60 | 5.835 | 0.5436 | 0.1282 | 424.1 | 461.5 | 424.1 | 437.3 | 427.5 | 439.7 | 458.8 | 447.7 | 474.1 | 274.6 | 236.1 | 427.5 | 232 | 424.1 | 202 | 0.8127 | 0.2478 | 0.02117 | 678 | 60 | 101.4 | 593.6 | 2518 | 2519 | 2528 | 2425 | 604 | 648.1 | 2321 | 993.5 | 6.54 | 4.242 | 2518 | 4632 | 2518 | 593.6 | 1095 | 10.95 | 593.6 | 0.326 | 4.103 | 1.799 | 1.767 | 1.806 | 317.7 | 304.1 | 308.2 | 321.9 | 297.9 | 298.1 | 306.4 | 291.8 | 292 | 368 | 365.4 | 322 | 298 | 284.3 | 300.5 | 313.1 | 308.2 | 333 | 139.7 | 359.3 | 368 | 202.8 | 280.6 | 45.47 | 306.4 | 300.6 | 81.49 | 292 | 229.4 | 6.719e-05 | 0.0422 | 5588 | 16037 | 100 | 5.835 | 6.54 | 6.54
1 | 0.1262 | 1.626 | 2.805 | 14.28 | 0.9294 | 227.7 | 159 | 226.7 | 196.3 | 26.49 | 26.69 | 4.474 | 0.6681 | 66.81 | 0.8971 | 1.155 | 0.07202 | 1.114 | 0.08111 | 60 | 60 | 5.084 | 0.4791 | 0.1071 | 421 | 459.9 | 421 | 434.5 | 443.9 | 433.3 | 461.3 | 472.1 | 477.2 | 265.2 | 240.8 | 443.9 | 216.3 | 421 | 194.3 | 0.7971 | 0.1262 | 0.00909 | 571.6 | 60 | 102 | 496 | 2219 | 2223 | 2235 | 2175 | 503.7 | 543 | 2065 | 704.6 | 5.182 | 4.474 | 2219 | 4632 | 2219 | 496 | 806.6 | 8.066 | 496 | 0.2329 | 1.976 | 1.815 | 1.845 | 1.811 | 314.1 | 303.8 | 308.2 | 316.2 | 300.9 | 301.3 | 316.8 | 285.9 | 286.4 | 367.3 | 363.9 | 316.3 | 301 | 281 | 287 | 310.4 | 308.2 | 327.7 | 130.1 | 359.3 | 367.3 | 201.4 | 275.3 | 35.86 | 316.8 | 290.3 | 62.85 | 286.4 | 229.8 | 6.719e-05 | 0.05021 | 4580 | 12848 | 100 | 5.084 | 5.182 | 5.182
1 | 0.1595 | 1.705 | 2.584 | 14.3 | 0.9203 | 231.1 | 158.6 | 229.1 | 199.3 | 28.41 | 30.35 | 4.931 | 0.6569 | 65.68 | 0.8876 | 1.15 | 0.0648 | 1.113 | 0.07514 | 60 | 60 | 5.101 | 0.4786 | 0.09705 | 419.4 | 461 | 419.4 | 434.6 | 444.9 | 432.9 | 462.9 | 474.8 | 480.6 | 265.5 | 235.1 | 444.9 | 213.8 | 419.4 | 190.3 | 0.789 | 0.1595 | 0.01034 | 514.3 | 60 | 102 | 449.5 | 2217 | 2221 | 2234 | 2182 | 455.5 | 497.4 | 2071 | 664.3 | 5.311 | 4.931 | 2217 | 4632 | 2217 | 449.5 | 766.3 | 7.663 | 449.5 | 0.2332 | 2.29 | 1.82 | 1.853 | 1.814 | 314.7 | 301.9 | 308.1 | 316.4 | 297.2 | 297.5 | 317 | 282.8 | 283.5 | 370.3 | 366.4 | 316.6 | 297.3 | 277.2 | 279.5 | 311.3 | 308.1 | 327.6 | 130.1 | 359.3 | 370.3 | 206.8 | 272.5 | 30.78 | 317 | 288.6 | 59.85 | 283.5 | 230.1 | 6.719e-05 | 0.05522 | 4571 | 11812 | 100 | 5.101 | 5.311 | 5.311
1 | 0.0921 | 1.536 | 3.3 | 14.35 | 0.9468 | 218.8 | 159.8 | 221.4 | 190.7 | 21.69 | 23.33 | 3.712 | 0.6723 | 67.23 | 0.907 | 1.161 | 0.08728 | 1.116 | 0.09532 | 60 | 60 | 4.978 | 0.478 | 0.1288 | 423.7 | 457.5 | 423.7 | 435.1 | 441.4 | 434.5 | 458.2 | 465.3 | 471.8 | 264 | 246 | 441.4 | 222.6 | 423.7 | 202.2 | 0.8117 | 0.0921 | 0.008039 | 692.7 | 60 | 102 | 596.5 | 2214 | 2216 | 2226 | 2142 | 605.8 | 643 | 2038 | 814.3 | 4.916 | 3.712 | 2214 | 4632 | 2214 | 596.5 | 916.3 | 9.163 | 596.5 | 0.233 | 1.718 | 1.806 | 1.826 | 1.804 | 312.4 | 302.3 | 308.1 | 315.5 | 304.3 | 304.5 | 316.2 | 291.4 | 291.7 | 362.6 | 359.9 | 315.6 | 304.3 | 286.5 | 296.4 | 308.2 | 308.1 | 327.6 | 130 | 359.3 | 362.6 | 193 | 280.8 | 45.73 | 316.2 | 294.5 | 70.46 | 291.7 | 230 | 6.719e-05 | 0.04189 | 4680 | 15446 | 100 | 4.978 | 4.916 | 4.916
1 | 0.2707 | 2.007 | 1.985 | 13.92 | 0.8906 | 240.6 | 157.1 | 235.6 | 208.4 | 34.02 | 42.32 | 6.716 | 0.6155 | 61.53 | 0.8559 | 1.13 | 0.0466 | 1.112 | 0.05922 | 60 | 60 | 5.885 | 0.4784 | 0.07123 | 413.9 | 463.6 | 413.9 | 434.8 | 447.5 | 431.4 | 467.6 | 482.6 | 492.3 | 267.4 | 216.5 | 447.5 | 206.9 | 413.9 | 178.3 | 0.7628 | 0.2707 | 0.01262 | 369.9 | 60 | 101.4 | 329.9 | 2216 | 2223 | 2237 | 2205 | 333.3 | 378.8 | 2091 | 560.7 | 5.186 | 6.716 | 2216 | 4632 | 2216 | 329.9 | 662.1 | 6.621 | 329.9 | 0.2639 | 3.013 | 1.833 | 1.874 | 1.822 | 317 | 302.5 | 307.8 | 317.5 | 284.6 | 285 | 318 | 272.4 | 274.1 | 380.5 | 374.9 | 317.8 | 285.3 | 267 | 299.2 | 314.2 | 307.8 | 327.6 | 130 | 359.3 | 380.5 | 225.1 | 264 | 15.51 | 318 | 284 | 51.51 | 274.1 | 230.2 | 6.719e-05 | 0.07404 | 4484 | 8899 | 100 | 5.885 | 5.186 | 5.186
1 | 0.1475 | 1.684 | 3.075 | 11.01 | 0.8931 | 234.6 | 179.9 | 236.6 | 207.6 | 22.64 | 31.62 | 4.431 | 0.6481 | 64.81 | 0.89 | 1.14 | 0.048 | 1.107 | 0.05507 | 60 | 60 | 3.621 | 0.3142 | 0.0709 | 414.7 | 453.4 | 414.7 | 428.6 | 433.5 | 427.8 | 454.3 | 459.9 | 472.3 | 238.9 | 207.8 | 433.5 | 198.9 | 414.7 | 178.1 | 0.7654 | 0.1475 | 0.007078 | 380.9 | 60 | 101.4 | 328.4 | 1455 | 1464 | 1478 | 1449 | 332 | 385.4 | 1342 | 451.5 | 3.114 | 4.431 | 1455 | 4632 | 1455 | 328.4 | 552.9 | 5.529 | 328.4 | 0.1142 | 1.717 | 1.828 | 1.844 | 1.825 | 297.8 | 300.1 | 308 | 299.6 | 278.5 | 279.4 | 301.1 | 273.7 | 275 | 354 | 349.9 | 299.5 | 279.4 | 265.9 | 295.1 | 294.9 | 308 | 311 | 100.1 | 359.3 | 354 | 177.5 | 263.9 | 15.29 | 301.1 | 278.5 | 41.62 | 275 | 230.6 | 6.719e-05 | 0.07475 | 3154 | 9699 | 100 | 3.621 | 3.114 | 3.114
1 | 0.129 | 1.637 | 3.372 | 11.15 | 0.9017 | 229.8 | 180.2 | 233.8 | 205.1 | 19.9 | 29.48 | 3.972 | 0.6512 | 65.12 | 0.898 | 1.14 | 0.05397 | 1.108 | 0.06093 | 60 | 60 | 3.4 | 0.3147 | 0.07922 | 416.1 | 451.8 | 416.1 | 428.9 | 432.4 | 428.5 | 452.3 | 456.2 | 468.9 | 238.5 | 211.1 | 432.4 | 202.6 | 416.1 | 182.3 | 0.7727 | 0.129 | 0.006964 | 428.3 | 60 | 101.4 | 366.9 | 1457 | 1465 | 1478 | 1443 | 371.2 | 422.2 | 1338 | 499.3 | 3.02 | 3.972 | 1457 | 4632 | 1457 | 366.9 | 600.7 | 6.007 | 366.9 | 0.1093 | 1.669 | 1.822 | 1.833 | 1.82 | 296.9 | 300 | 307.9 | 299.4 | 280.9 | 281.6 | 300.9 | 276.6 | 277.7 | 350.8 | 347.3 | 299.2 | 281.6 | 268.9 | 296 | 293.8 | 307.9 | 311.1 | 100.2 | 359.3 | 350.8 | 171.7 | 266.8 | 20.64 | 300.9 | 281 | 46.12 | 277.7 | 230.5 | 6.719e-05 | 0.06708 | 3214 | 10840 | 100 | 3.4 | 3.02 | 3.02
1 | 0.09393 | 1.556 | 3.663 | 10.9 | 0.9117 | 227.2 | 180.5 | 232.1 | 202.1 | 18.38 | 25.23 | 3.604 | 0.6537 | 65.37 | 0.9062 | 1.149 | 0.05936 | 1.109 | 0.06493 | 60 | 60 | 3.274 | 0.3132 | 0.08689 | 418 | 451.2 | 418 | 429.3 | 431.6 | 429.1 | 451.5 | 454 | 467 | 237.9 | 217.3 | 431.6 | 204.4 | 418 | 185.9 | 0.7812 | 0.09393 | 0.005575 | 471.1 | 60 | 101.4 | 402.4 | 1450 | 1457 | 1470 | 1430 | 407.4 | 459.2 | 1326 | 524.8 | 2.904 | 3.604 | 1450 | 4632 | 1450 | 402.4 | 626.1 | 6.261 | 402.4 | 0.1051 | 1.333 | 1.82 | 1.827 | 1.819 | 296.2 | 299.8 | 307.9 | 298.9 | 285.2 | 285.9 | 300.6 | 279.9 | 280.7 | 348.9 | 345.7 | 298.7 | 285.6 | 271.8 | 296.6 | 292.9 | 307.9 | 310.9 | 99.9 | 359.3 | 348.9 | 168.3 | 269.4 | 25.19 | 300.6 | 282.3 | 48.4 | 280.7 | 229.9 | 6.719e-05 | 0.06154 | 3209 | 11752 | 100 | 3.274 | 2.904 | 2.904
1 | 0.08215 | 1.529 | 3.992 | 11.16 | 0.9197 | 222.1 | 180.7 | 229.2 | 199.6 | 15.55 | 24.13 | 3.271 | 0.6497 | 64.97 | 0.9125 | 1.148 | 0.06608 | 1.11 | 0.07151 | 60 | 60 | 3.297 | 0.3146 | 0.09619 | 419.2 | 449.8 | 419.2 | 429.9 | 430.3 | 429.9 | 449.8 | 450.2 | 464.3 | 237.6 | 219.4 | 430.3 | 208.2 | 419.2 | 189.9 | 0.788 | 0.08215 | 0.005428 | 524.5 | 60 | 101.4 | 445.5 | 1457 | 1462 | 1474 | 1426 | 451.4 | 501.6 | 1324 | 579.8 | 2.792 | 3.271 | 1457 | 4632 | 1457 | 445.5 | 681.2 | 6.812 | 445.5 | 0.1081 | 1.299 | 1.814 | 1.815 | 1.814 | 295.5 | 300 | 307.9 | 298.8 | 286.6 | 287.3 | 300.4 | 282.6 | 283.2 | 346.5 | 343.7 | 298.6 | 286.9 | 274.4 | 297.1 | 291.9 | 307.9 | 311 | 100.2 | 359.3 | 346.5 | 164 | 272.2 | 30.32 | 300.4 | 284.9 | 53.11 | 283.2 | 230.2 | 6.719e-05 | 0.05567 | 3278 | 13087 | 100 | 3.297 | 2.792 | 2.792
1 | 0.0711 | 1.503 | 4.319 | 11.29 | 0.9283 | 216.8 | 180.9 | 226.1 | 197.3 | 12.79 | 22.93 | 2.967 | 0.6379 | 63.79 | 0.9162 | 1.146 | 0.07331 | 1.112 | 0.07852 | 60 | 60 | 3.144 | 0.3154 | 0.1063 | 420.2 | 448.1 | 420.2 | 430.3 | 428.9 | 430.4 | 448 | 446.4 | 462.1 | 237.4 | 221.5 | 428.9 | 212.1 | 420.2 | 194 | 0.7944 | 0.0711 | 0.005212 | 581.8 | 60 | 101.4 | 492.3 | 1461 | 1465 | 1476 | 1418 | 499.2 | 545.1 | 1318 | 638.5 | 2.672 | 2.967 | 1461 | 4632 | 1461 | 492.3 | 739.9 | 7.399 | 492.3 | 0.1054 | 1.249 | 1.809 | 1.804 | 1.809 | 294.7 | 299.9 | 307.5 | 298.6 | 288 | 288.6 | 300.3 | 285 | 285.4 | 344.5 | 342 | 298.5 | 288.2 | 277.1 | 297.3 | 290.8 | 307.5 | 311.1 | 100.4 | 359.3 | 344.5 | 160.4 | 275.1 | 35.47 | 300.3 | 287.5 | 57.82 | 285.4 | 230.3 | 6.719e-05 | 0.05038 | 3353 | 14481 | 100 | 3.144 | 2.672 | 2.672
1 | 0.06168 | 1.482 | 4.689 | 11.38 | 0.9373 | 211.6 | 181.2 | 223.9 | 194.5 | 10.05 | 21.65 | 2.683 | 0.6201 | 62.01 | 0.9218 | 1.151 | 0.08045 | 1.113 | 0.08541 | 60 | 60 | 3.28 | 0.312 | 0.1163 | 421.7 | 447 | 421.7 | 431.3 | 427.3 | 431.6 | 446.7 | 442.4 | 460.5 | 236.8 | 222.8 | 427.3 | 215.7 | 421.7 | 197.8 | 0.802 | 0.06168 | 0.004962 | 638.5 | 60 | 101.4 | 538.5 | 1445 | 1447 | 1456 | 1388 | 547.3 | 595.5 | 1291 | 696.8 | 2.55 | 2.683 | 1445 | 4632 | 1445 | 538.5 | 798.1 | 7.981 | 538.5 | 0.1116 | 1.195 | 1.806 | 1.792 | 1.806 | 293.3 | 299.6 | 307.5 | 298.2 | 288.9 | 289.5 | 300 | 287.9 | 288.2 | 342.8 | 340.6 | 298.1 | 289.1 | 279.4 | 297.2 | 289.1 | 307.5 | 310.7 | 99.64 | 359.3 | 342.8 | 157.4 | 277.7 | 40.21 | 300 | 289.9 | 62.22 | 288.2 | 230.5 | 6.719e-05 | 0.04619 | 3403 | 15956 | 100 | 3.28 | 2.55 | 2.55
1 | 0.09481 | 1.551 | 3.244 | 12.82 | 0.9313 | 225.4 | 166.9 | 226.7 | 196.5 | 22.62 | 24.12 | 3.927 | 0.6701 | 67 | 0.9034 | 1.154 | 0.07229 | 1.11 | 0.07914 | 60 | 60 | 4.275 | 0.419 | 0.1067 | 420.9 | 456.3 | 420.9 | 432.6 | 439.2 | 432 | 457 | 464.5 | 471.9 | 255.7 | 236.4 | 439.2 | 213.8 | 420.9 | 194.2 | 0.7966 | 0.09481 | 0.006854 | 573.7 | 60 | 101.4 | 494.1 | 1940 | 1944 | 1956 | 1897 | 500.6 | 542 | 1792 | 665.1 | 4.24 | 3.927 | 1940 | 4632 | 1940 | 494.1 | 766.4 | 7.664 | 494.1 | 0.1746 | 1.527 | 1.813 | 1.835 | 1.811 | 307.8 | 300.6 | 307.4 | 310.3 | 298 | 298.4 | 311.2 | 285.7 | 286.2 | 359.4 | 356.4 | 310.4 | 298.1 | 280 | 299.2 | 304.1 | 307.4 | 322.2 | 120.3 | 359.3 | 359.4 | 187.3 | 275.2 | 35.66 | 311.2 | 288.6 | 59.86 | 286.2 | 229.3 | 6.719e-05 | 0.05038 | 4085 | 13248 | 100 | 4.275 | 4.24 | 4.24
1 | 0.1102 | 1.588 | 2.956 | 12.69 | 0.9202 | 230.6 | 166.3 | 229.7 | 199.1 | 25.53 | 25.63 | 4.352 | 0.6654 | 66.54 | 0.8952 | 1.153 | 0.06471 | 1.11 | 0.07185 | 60 | 60 | 4.314 | 0.4189 | 0.09625 | 419.6 | 457.9 | 419.6 | 432.3 | 440.6 | 431.3 | 459 | 468.6 | 475.3 | 256.2 | 233.9 | 440.6 | 210 | 419.6 | 189.9 | 0.7894 | 0.1102 | 0.007134 | 513.6 | 60 | 101.4 | 445.8 | 1940 | 1945 | 1958 | 1909 | 451 | 496.5 | 1802 | 606.8 | 4.342 | 4.352 | 1940 | 4632 | 1940 | 445.8 | 708.2 | 7.082 | 445.8 | 0.1736 | 1.602 | 1.819 | 1.846 | 1.816 | 308.7 | 300.8 | 308.3 | 310.7 | 296.4 | 296.9 | 311.6 | 282.9 | 283.7 | 362.5 | 359 | 310.7 | 296.6 | 277 | 299.2 | 305.3 | 308.3 | 322.2 | 120.3 | 359.3 | 362.5 | 192.8 | 272.2 | 30.35 | 311.6 | 286.1 | 55.31 | 283.7 | 229.9 | 6.719e-05 | 0.05577 | 4024 | 11896 | 100 | 4.314 | 4.342 | 4.342
1 | 0.1656 | 1.724 | 2.731 | 13.04 | 0.9095 | 231.9 | 165.7 | 231.6 | 202.3 | 26.47 | 32 | 4.815 | 0.6559 | 65.58 | 0.8881 | 1.145 | 0.05861 | 1.114 | 0.06831 | 60 | 60 | 4.22 | 0.4208 | 0.08739 | 417.7 | 458.7 | 417.7 | 432.9 | 441.3 | 431.5 | 460.3 | 469.9 | 478.3 | 257 | 224.4 | 441.3 | 209.4 | 417.7 | 186.1 | 0.7807 | 0.1656 | 0.009704 | 465.1 | 60 | 101.4 | 404.8 | 1949 | 1954 | 1968 | 1923 | 410 | 454.2 | 1814 | 596.6 | 4.467 | 4.815 | 1949 | 4632 | 1949 | 404.8 | 697.9 | 6.979 | 404.8 | 0.1722 | 2.224 | 1.822 | 1.849 | 1.817 | 309.4 | 299.9 | 308.4 | 311.1 | 290 | 290.5 | 312.1 | 279.5 | 280.5 | 365.2 | 361.4 | 311.2 | 290.4 | 273 | 297.7 | 306.2 | 308.4 | 322.4 | 120.6 | 359.3 | 365.2 | 197.8 | 269.5 | 25.48 | 312.1 | 285.6 | 54.49 | 280.5 | 230.6 | 6.719e-05 | 0.06108 | 4081 | 11146 | 100 | 4.22 | 4.467 | 4.467
1 | 0.1394 | 1.665 | 2.454 | 12.58 | 0.8999 | 240.4 | 165.3 | 233.9 | 205.5 | 31.22 | 28.31 | 5.327 | 0.6509 | 65.08 | 0.8812 | 1.138 | 0.05238 | 1.111 | 0.05968 | 60 | 60 | 4.479 | 0.4169 | 0.07827 | 415.8 | 459.3 | 415.8 | 430.4 | 443.2 | 428.6 | 461.4 | 476.4 | 481.2 | 257.4 | 227 | 443.2 | 202.8 | 415.8 | 181.8 | 0.7713 | 0.1394 | 0.0073 | 415.7 | 60 | 101.4 | 362.5 | 1931 | 1938 | 1952 | 1919 | 366.8 | 407.6 | 1807 | 502.2 | 4.397 | 5.327 | 1931 | 4632 | 1931 | 362.5 | 603.5 | 6.035 | 362.5 | 0.1738 | 1.813 | 1.826 | 1.868 | 1.82 | 310.5 | 301.3 | 308 | 311.4 | 291.8 | 294 | 312.4 | 275.9 | 277.2 | 367.7 | 363.1 | 311.4 | 293.7 | 271.5 | 299.1 | 307.6 | 308 | 322 | 119.9 | 359.3 | 367.7 | 202.1 | 266.5 | 20.05 | 312.4 | 281.1 | 46.38 | 277.2 | 230.6 | 6.719e-05 | 0.06781 | 3881 | 9522 | 100 | 4.479 | 4.397 | 4.397
1 | 0.2091 | 1.838 | 2.285 | 12.85 | 0.8919 | 240.7 | 165.3 | 236.9 | 207.5 | 31.41 | 36.94 | 5.924 | 0.6348 | 63.47 | 0.8702 | 1.142 | 0.0467 | 1.115 | 0.05646 | 60 | 60 | 4.881 | 0.4183 | 0.07061 | 414.8 | 461.5 | 414.8 | 432.5 | 443.3 | 430.2 | 464.1 | 476.7 | 486.2 | 257.6 | 216.3 | 443.3 | 202.6 | 414.8 | 178 | 0.7656 | 0.2091 | 0.009763 | 370.6 | 60 | 101.4 | 327 | 1937 | 1944 | 1959 | 1928 | 330.7 | 381.8 | 1816 | 499.7 | 4.575 | 5.924 | 1937 | 4632 | 1937 | 327 | 601.1 | 6.011 | 327 | 0.1926 | 2.328 | 1.833 | 1.869 | 1.826 | 310.6 | 300.3 | 308.5 | 311.5 | 284.5 | 285.2 | 312.4 | 273.5 | 275.1 | 372.2 | 367 | 311.7 | 285.2 | 266.9 | 296.9 | 307.9 | 308.5 | 322.1 | 120.2 | 359.3 | 372.2 | 210.3 | 263.8 | 15.1 | 312.4 | 281 | 46.15 | 275.1 | 230.4 | 6.719e-05 | 0.07512 | 3946 | 9017 | 100 | 4.881 | 4.575 | 4.575
1 | 0.07757 | 1.513 | 2.736 | 15.34 | 0.9463 | 226.7 | 150.3 | 222.2 | 190.5 | 28.75 | 20.36 | 4.286 | 0.6676 | 66.75 | 0.8945 | 1.166 | 0.08497 | 1.114 | 0.09156 | 60 | 60 | 4.914 | 0.5461 | 0.1274 | 424 | 461.7 | 424 | 435.5 | 448 | 434.5 | 462.8 | 477.3 | 478.6 | 274.5 | 259.6 | 448 | 221.3 | 424 | 201.8 | 0.8122 | 0.07757 | 0.006592 | 674.4 | 60 | 101.4 | 590.2 | 2530 | 2533 | 2543 | 2466 | 598.7 | 631.3 | 2365 | 791.5 | 5.722 | 4.286 | 2530 | 4632 | 2530 | 590.2 | 892.9 | 8.929 | 590.2 | 0.2503 | 1.356 | 1.81 | 1.849 | 1.806 | 319.4 | 304.2 | 308.4 | 321.8 | 313 | 313.2 | 322.4 | 291.5 | 291.9 | 371.9 | 368.7 | 321.9 | 312.8 | 288.6 | 280.5 | 315.4 | 308.4 | 333.2 | 140.1 | 359.3 | 371.9 | 209.7 | 280.5 | 45.16 | 322.4 | 293.6 | 68.89 | 291.9 | 229.9 | 6.719e-05 | 0.04244 | 5093 | 13932 | 100 | 4.914 | 5.722 | 5.722
1 | 0.1111 | 1.593 | 2.531 | 15.35 | 0.9362 | 229.5 | 150.1 | 224.3 | 194 | 30.23 | 23.74 | 4.702 | 0.6597 | 65.96 | 0.8873 | 1.156 | 0.0772 | 1.115 | 0.08578 | 60 | 60 | 4.955 | 0.5463 | 0.1162 | 422.1 | 462.2 | 422.1 | 435.4 | 448.7 | 433.9 | 464 | 479.5 | 481.3 | 274.8 | 254.1 | 448.7 | 219.2 | 422.1 | 197.8 | 0.8033 | 0.1111 | 0.00858 | 612.7 | 60 | 101.4 | 538.2 | 2530 | 2535 | 2545 | 2478 | 545.5 | 575.3 | 2374 | 755.7 | 5.993 | 4.702 | 2530 | 4632 | 2530 | 538.2 | 857 | 8.57 | 538.2 | 0.2526 | 1.779 | 1.813 | 1.855 | 1.808 | 320 | 304.7 | 308.3 | 322 | 309.5 | 309.8 | 322.5 | 288.1 | 288.6 | 374.1 | 370.7 | 322.2 | 309.5 | 285.2 | 287.8 | 316.2 | 308.3 | 333.2 | 140.1 | 359.3 | 374.1 | 213.8 | 277.7 | 40.18 | 322.5 | 292.3 | 66.44 | 288.6 | 229.8 | 6.719e-05 | 0.04633 | 5099 | 12904 | 100 | 4.955 | 5.993 | 5.993
1 | 0.08372 | 1.522 | 4.107 | 12.08 | 0.9377 | 214.8 | 174.7 | 224.2 | 193.7 | 14.28 | 23.9 | 3.103 | 0.6545 | 65.45 | 0.9187 | 1.158 | 0.08051 | 1.114 | 0.08725 | 60 | 60 | 4.096 | 0.3634 | 0.1171 | 422.3 | 451.5 | 422.3 | 432.9 | 432.2 | 432.9 | 451.4 | 450.6 | 464.6 | 245.8 | 228.1 | 432.2 | 217.4 | 422.3 | 198.1 | 0.8041 | 0.08372 | 0.00674 | 639 | 60 | 102.4 | 542.3 | 1683 | 1683 | 1694 | 1625 | 550.3 | 600.8 | 1520 | 723 | 3.365 | 3.103 | 1683 | 4632 | 1683 | 542.3 | 825.4 | 8.254 | 542.3 | 0.1549 | 1.539 | 1.808 | 1.805 | 1.808 | 300.1 | 299.5 | 308.2 | 304.1 | 292.5 | 292.9 | 305.3 | 288.6 | 288.9 | 349.7 | 347.2 | 304 | 292.7 | 280.7 | 292.7 | 296 | 308.2 | 316.6 | 110.1 | 359.3 | 349.7 | 169.9 | 277.9 | 40.59 | 305.3 | 291 | 64.2 | 288.9 | 229.7 | 6.719e-05 | 0.046 | 3782 | 15535 | 100 | 4.096 | 3.365 | 3.365
1 | 0.1011 | 1.562 | 3.796 | 12 | 0.9296 | 219.6 | 174.7 | 227.1 | 196.5 | 16.7 | 26.02 | 3.424 | 0.6625 | 66.25 | 0.9133 | 1.155 | 0.07244 | 1.114 | 0.07977 | 60 | 60 | 3.977 | 0.3624 | 0.1058 | 420.9 | 452.8 | 420.9 | 432.3 | 433.4 | 432.2 | 452.9 | 454 | 466.7 | 245.9 | 224.9 | 433.4 | 213.7 | 420.9 | 193.8 | 0.7964 | 0.1011 | 0.007327 | 575 | 60 | 102.4 | 490.2 | 1678 | 1680 | 1692 | 1634 | 497.1 | 548.9 | 1527 | 663.4 | 3.524 | 3.424 | 1678 | 4632 | 1678 | 490.2 | 765.8 | 7.658 | 490.2 | 0.1476 | 1.676 | 1.812 | 1.816 | 1.812 | 300.7 | 299.2 | 307.9 | 304.1 | 290.3 | 290.8 | 305.3 | 285.7 | 286.2 | 351.6 | 348.7 | 304.1 | 290.4 | 277.6 | 292.7 | 297 | 307.9 | 316.5 | 109.9 | 359.3 | 351.6 | 173.2 | 275 | 35.25 | 305.3 | 288.6 | 59.81 | 286.2 | 229.6 | 6.719e-05 | 0.05082 | 3712 | 14091 | 100 | 3.977 | 3.524 | 3.524
1 | 0.1178 | 1.603 | 3.498 | 12.18 | 0.9202 | 224.1 | 174.3 | 229.5 | 199.2 | 19.16 | 27.81 | 3.766 | 0.6642 | 66.41 | 0.907 | 1.152 | 0.06571 | 1.112 | 0.07345 | 60 | 60 | 3.943 | 0.3631 | 0.09643 | 419.5 | 454 | 419.5 | 431.8 | 434.6 | 431.5 | 454.3 | 457.5 | 469.1 | 246.4 | 222.1 | 434.6 | 210.6 | 419.5 | 190 | 0.7892 | 0.1178 | 0.007741 | 521.5 | 60 | 102.4 | 446.6 | 1682 | 1685 | 1699 | 1649 | 452.7 | 503.5 | 1540 | 613.5 | 3.615 | 3.766 | 1682 | 4632 | 1682 | 446.6 | 715.9 | 7.159 | 446.6 | 0.1447 | 1.784 | 1.816 | 1.826 | 1.815 | 301.7 | 299.9 | 308.2 | 304.5 | 288.5 | 288.9 | 305.6 | 283 | 283.6 | 353.8 | 350.6 | 304.4 | 288.7 | 274.9 | 293.8 | 298.2 | 308.2 | 316.5 | 110.1 | 359.3 | 353.8 | 177.2 | 272.3 | 30.44 | 305.6 | 286.4 | 55.93 | 283.6 | 230.5 | 6.719e-05 | 0.05564 | 3671 | 12841 | 100 | 3.943 | 3.615 | 3.615
1 | 0.08298 | 1.52 | 3.53 | 12.95 | 0.9419 | 220.4 | 167.2 | 224.6 | 193 | 19.96 | 22.96 | 3.568 | 0.6695 | 66.95 | 0.9095 | 1.164 | 0.07964 | 1.118 | 0.08624 | 60 | 60 | 4.365 | 0.4186 | 0.1173 | 422.8 | 455.8 | 422.8 | 433.8 | 437.9 | 433.5 | 456.2 | 460.8 | 470 | 255.1 | 238.2 | 437.9 | 217.4 | 422.8 | 198.2 | 0.8058 | 0.08298 | 0.006608 | 632 | 60 | 101.4 | 543.5 | 1939 | 1941 | 1952 | 1883 | 550.8 | 597.1 | 1780 | 724.7 | 4.2 | 3.568 | 1939 | 4632 | 1939 | 543.5 | 826.1 | 8.261 | 543.5 | 0.1811 | 1.462 | 1.811 | 1.824 | 1.81 | 307 | 300.3 | 307.4 | 310 | 299.2 | 299.5 | 311 | 289.2 | 289.5 | 357.7 | 355 | 310 | 299.2 | 282.7 | 298.9 | 303 | 307.4 | 322.2 | 120.2 | 359.3 | 357.7 | 184.3 | 278 | 40.7 | 311 | 291.1 | 64.25 | 289.5 | 229.9 | 6.719e-05 | 0.04604 | 4149 | 14645 | 100 | 4.365 | 4.2 | 4.2

## Total_injection_rate
CT1_I_UUT[i] | DELTAT_inj_sh[i] | T_evap_stpt[i] | T_cond_stpt[i] | eta_vol[i] | eta_isen[i] | COP[i] | eta_isen_groll[i] | FE1_m_dot_ref[i] | FE2_V_dot_H2O[i] | FE3_m_dot_total[i] | f_q[i] | h_1[i] | h_2s[i] | h_2_1s[i] | h_2_2s[i] | h_3[i] | h_3_1s[i] | h_3_2s[i] | h_4s[i] | h_dis[i] | h_inj[i] | h_suc[i] | InjectionRatio[i] | m_dot_inj[i] | TC3_T_comp_dis[i] | m_dot_ref_ENG[i] | N_c[i] | PE10_p_amb[i] | PE1_p_comp_suc[i] | PE2_p_comp_dis[i] | PE3_p_cond_ref_in[i] | PE4_p_cond_ref_out[i] | PE5_p_liq[i] | PE6_p_evap_suc[i] | PE7_p_secCal[i] | PE8_p_exv_in[i] | PE9_p_comp_inj[i] | P_dis[i] | P_inj[i] | P_inj_bar[i] | Q_dot_loss[i] | s_2_2s[i] | s_inj[i] | s_suc[i] | TC10_T_cond_H2O_out[i] | TC11_T_secCal_amb[i] | TC12_T_chamb_amb[i] | TC13_T_eco_liq_in[i] | TC14_T_eco_liq_out[i] | TC15_T_exv_in[i] | TC16_T_comp_inj[i] | TC1_T_evap_suc[i] | TC2_T_comp_suc[i] | TC4_T_cond_ref_in[i] | TC5_T_cond_ref_out[i] | TC7_T_liq[i] | TC8A_T_txv1_out[i] | TC8B_T_txv2_out[i] | TC9_T_cond_H2O_in[i] | T_evap_stpt_ENG[i] | T_cond_stpt_ENG[i] | T_dis_ENG[i] | T_inj_dewpt[i] | T_inj_dewpt_ENG[i] | VT1_U_UUT[i] | V_disp[i] | v_suc[i] | WT1_P_UUT[i] | WT2_P_secCal[i] | DELTAT_subcool[i] | Q_economizer[i] | h_eco_in[i] | h_eco_out[i] | DELTAh_inj_sh[i] | DELTAh_inj_vap[i] | DELTAh_suc_sh[i] | DELTAh_suc_vap[i] | PR[i] | P_cond[i] | P_crit[i] | P_evap[i] | P_suc[i] | T_crit[i] | T_dis[i] | T_suc[i] | h_inj_dwpt[i] | h_suc_dwpt[i] | T_inj[i] | a[i] | c[i] | d[i] | e[i] | f[i] | f_nominal[i] | f_power[i] | g[i] | h[i] | i[i] | x_inj[i] | error[i] | pi[i] | y[i] | y`[i] | InjectionRatio_pred[i] | T_amb[i] | InjectionRatio_AHRI[i] | InjectionRatio_Tello[i]
[A] | [K] | [K] | [K] |  |  |  |  | [kg/s] | [L/s] | [kg/s] |  | [kJ/kg] | [kJ/kg] | [kJ/kg] | [kJ/kg] | [kJ/kg] | [kJ/kg] | [kJ/kg] | [kJ/kg] | [kJ/kg] | [kJ/kg] | [kJ/kg] |  | [kg/s] | [K] | [lbm/hr] | [rev/s] | [kPa] | [kPa] | [kPa] | [kPa] | [kPa] | [kPa] | [kPa] | [kPa] | [kPa] | [kPa] | [kPa] | [kPa] | [bar] | [kW] | [kJ/kg-K] | [kJ/kg-K] | [kJ/kg-K] | [K] | [K] | [K] | [K] | [K] | [K] | [K] | [K] | [K] | [K] | [K] | [K] | [K] | [K] | [K] | [F] | [F] | [F] | [K] | [F] | [V] | [m3/rev] | [m3/kg] | [W] | [W] | [K] | [kW] | [kJ/kg] | [kJ/kg] | [kJ/kg] | [kJ/kg] | [kJ/kg] | [kJ/kg] |  | [kPa] | [kPa] | [kPa] | [kPa] | [K] | [K] | [K] | [kJ/kg] | [kJ/kg] | [K] |  |  |  |  | [mixed] | [Hz] | [Hz]
11.71 | -0.2689 | 277.7 | 311.4 | 0.9226 | 0.6186 | 4.603 | 61.85 | 0.08003 | 1.115 | 0.0889 | 2.732 | 422.4 | 448.3 | 422.4 | 431.2 | 409.1 | 433.6 | 445.7 | 421.8 | 459.8 | 409.1 | 422.4 | 0.1108 | 0.008871 | 342.5 | 635.2 | 60 | 102.4 | 537.5 | 1473 | 1473 | 1484 | 1413 | 546.8 | 606.9 | 1311 | 734.9 | 1473 | 837.2 | 8.372 | 0.09672 | 1.801 | 1.726 | 1.809 | 293.5 | 298.7 | 308.2 | 299.4 | 285.8 | 286.3 | 291.2 | 288.7 | 288.9 | 340.2 | 299.3 | 286.1 | 278.2 | 296.2 | 289.3 | 40.11 | 100.9 | 156.8 | 291.5 | 65.05 | 229.7 | 6.719e-05 | 0.04647 | 3541 | 16296 | 25.34 | 1.807 | 238.6 | 218.3 | 191 | 191.2 | 224.7 | 193.7 | 2.74 | 1473 | 4632 | 537.5 | 537.5 | 359.3 | 342.5 | 288.9 | 218.1 | 197.7 | 291.2 | 1 | 1.558 | 0.9376 | 2.74 | 1.16 | 60 | 60 | 0.3179 | 0.116 | 0.804 | 0.9554 | 1.859 | 0.1129 | 0.1108 | 0.1129 | 0.1129 | 308.2 | 0.08909 | 0.1169
11.02 | -0.2021 | 263.8 | 310.4 | 0.8974 | 0.6451 | 3.152 | 64.47 | 0.04822 | 1.109 | 0.05845 | 2.904 | 414.9 | 453.3 | 414.9 | 425.3 | 406.3 | 429.4 | 448.8 | 427.1 | 466.6 | 406.3 | 414.9 | 0.2121 | 0.01023 | 348.3 | 382.7 | 60 | 102.4 | 327.5 | 1434 | 1440 | 1457 | 1424 | 331.6 | 391 | 1314 | 479.2 | 1434 | 581.5 | 5.815 | 0.09303 | 1.812 | 1.745 | 1.826 | 296.3 | 296.8 | 308.7 | 299.1 | 273.8 | 274.5 | 279.8 | 274.1 | 275.2 | 344.6 | 299 | 274.8 | 264.3 | 292.5 | 293.4 | 15.17 | 99.14 | 167.3 | 280 | 44.35 | 230.5 | 6.719e-05 | 0.07502 | 3204 | 10097 | 35.69 | 2.162 | 238.1 | 201.1 | 205.2 | 203 | 236.9 | 207.4 | 4.379 | 1434 | 4632 | 327.5 | 327.5 | 359.3 | 348.3 | 275.2 | 201.1 | 178 | 279.8 | 1 | 1.776 | 0.8914 | 4.379 | 1.142 | 60 | 60 | 0.3097 | 0.07072 | 0.7658 | 0.9686 | 13.8 | 0.1829 | 0.2121 | 0.1829 | 0.1829 | 308.7 | 0.1751 | 0.2091
12.33 | -0.2472 | 272.1 | 316.9 | 0.9084 | 0.6553 | 3.472 | 65.49 | 0.06536 | 1.11 | 0.07825 | 2.926 | 419.6 | 454.5 | 419.6 | 429.6 | 408.7 | 433.7 | 449.9 | 426.5 | 465.4 | 408.7 | 419.6 | 0.1972 | 0.01289 | 350.6 | 518.8 | 60 | 102.5 | 443.9 | 1698 | 1700 | 1715 | 1660 | 450.7 | 508.3 | 1552 | 668.5 | 1698 | 771 | 7.71 | 0.1121 | 1.803 | 1.731 | 1.816 | 301.5 | 299.7 | 308.2 | 305.2 | 283.2 | 283.7 | 288.6 | 283.1 | 283.6 | 347.9 | 305.1 | 283.7 | 273.4 | 297.2 | 297.8 | 30.13 | 110.8 | 171.4 | 288.8 | 60.2 | 229.7 | 6.719e-05 | 0.05602 | 3830 | 13298 | 33.25 | 2.585 | 247.5 | 214.5 | 194.7 | 194.1 | 229.9 | 199.2 | 3.825 | 1698 | 4632 | 443.9 | 443.9 | 359.3 | 350.6 | 283.6 | 214.1 | 189.8 | 288.6 | 1 | 1.737 | 0.9202 | 3.825 | 1.154 | 60 | 60 | 0.3666 | 0.09583 | 0.7893 | 0.9597 | 6.961 | 0.1835 | 0.1972 | 0.1835 | 0.1835 | 308.2 | 0.1409 | 0.1928
12.81 | -0.2591 | 277.4 | 317.3 | 0.9161 | 0.6454 | 3.972 | 64.51 | 0.07877 | 1.11 | 0.09135 | 2.967 | 422.6 | 452.8 | 422.6 | 431.9 | 410.1 | 435.3 | 449 | 425 | 463.2 | 410.1 | 422.6 | 0.1596 | 0.01257 | 348.9 | 625.2 | 60 | 102.5 | 533.5 | 1717 | 1717 | 1729 | 1655 | 542.6 | 601.9 | 1551 | 779.1 | 1717 | 881.6 | 8.816 | 0.1182 | 1.799 | 1.725 | 1.81 | 300.4 | 299.9 | 308.2 | 305.6 | 287.8 | 288.2 | 293 | 288.8 | 289 | 346.6 | 305.6 | 288.1 | 278.7 | 298 | 296.1 | 39.72 | 111.6 | 168.3 | 293.2 | 68.12 | 230.3 | 6.719e-05 | 0.04688 | 3985 | 15830 | 29.26 | 2.464 | 248.2 | 221.2 | 189.4 | 189.3 | 225.2 | 193.6 | 3.218 | 1717 | 4632 | 533.5 | 533.5 | 359.3 | 348.9 | 289 | 220.7 | 197.4 | 293 | 1 | 1.652 | 0.9378 | 3.218 | 1.163 | 60 | 60 | 0.3707 | 0.1152 | 0.8043 | 0.9566 | 3.889 | 0.1534 | 0.1596 | 0.1534 | 0.1534 | 308.2 | 0.1219 | 0.1569
13.87 | -0.2186 | 277.7 | 322.4 | 0.9105 | 0.6548 | 3.535 | 65.44 | 0.07903 | 1.111 | 0.09488 | 4.167 | 422.6 | 455.9 | 422.6 | 432.5 | 412.1 | 436.6 | 451.4 | 428.6 | 465.5 | 412.1 | 422.6 | 0.2006 | 0.01586 | 353.9 | 627.2 | 60 | 102.5 | 538.2 | 1948 | 1949 | 1960 | 1881 | 547.3 | 602.3 | 1776 | 830.2 | 1948 | 932.7 | 9.327 | 0.1844 | 1.796 | 1.728 | 1.809 | 306.1 | 299.8 | 308.2 | 310.8 | 290 | 290.3 | 294.9 | 288.9 | 289.1 | 351.5 | 310.8 | 290.2 | 279.4 | 297.2 | 301.8 | 40.18 | 120.6 | 177.4 | 295.1 | 71.53 | 230.2 | 6.719e-05 | 0.04644 | 4426 | 15645 | 32.18 | 3.04 | 256.4 | 224.3 | 188.6 | 187.1 | 224.8 | 193.5 | 3.619 | 1948 | 4632 | 538.2 | 538.2 | 359.3 | 353.9 | 289.1 | 223.5 | 197.8 | 294.9 | 1 | 1.733 | 0.938 | 3.619 | 1.162 | 60 | 60 | 0.4205 | 0.1162 | 0.8046 | 0.963 | 2.777 | 0.1951 | 0.2006 | 0.1951 | 0.1951 | 308.2 | 0.1497 | 0.191
13.42 | -0.2 | 269.5 | 322.3 | 0.8928 | 0.6468 | 2.783 | 64.62 | 0.0587 | 1.111 | 0.07446 | 3.893 | 418.3 | 459.3 | 418.3 | 429.4 | 410.1 | 434.5 | 453.4 | 431.4 | 471.3 | 410.1 | 418.3 | 0.2684 | 0.01576 | 359 | 465.9 | 60 | 102.5 | 404.4 | 1945 | 1948 | 1963 | 1914 | 409.8 | 464.6 | 1793 | 664.2 | 1945 | 766.6 | 7.666 | 0.1652 | 1.802 | 1.736 | 1.819 | 308.5 | 299.1 | 308.2 | 311 | 283.1 | 283.5 | 288.4 | 280.2 | 281.1 | 355.7 | 311.2 | 283.6 | 271.1 | 295.4 | 305.1 | 25.44 | 120.4 | 186.5 | 288.6 | 59.88 | 230.3 | 6.719e-05 | 0.06131 | 4243 | 11807 | 38.7 | 3.162 | 256.8 | 214.3 | 196.3 | 194.2 | 232.2 | 201.7 | 4.808 | 1945 | 4632 | 404.4 | 404.4 | 359.3 | 359 | 281.1 | 213.8 | 186.1 | 288.4 | 1 | 1.896 | 0.9119 | 4.808 | 1.151 | 60 | 60 | 0.4198 | 0.08732 | 0.7822 | 0.9674 | 2.976 | 0.2764 | 0.2684 | 0.2764 | 0.2764 | 308.2 | 0.2219 | 0.2599
13.33 | -0.2279 | 266.7 | 322.3 | 0.8854 | 0.6356 | 2.562 | 63.5 | 0.05287 | 1.109 | 0.06864 | 4.034 | 416.3 | 460 | 416.3 | 427.7 | 408.4 | 433.5 | 453.4 | 431 | 473.2 | 408.4 | 416.3 | 0.2983 | 0.01577 | 360.7 | 419.6 | 60 | 102.5 | 365.2 | 1944 | 1948 | 1964 | 1921 | 369.5 | 424.1 | 1811 | 614.8 | 1944 | 717.3 | 7.173 | 0.1694 | 1.802 | 1.736 | 1.822 | 309.3 | 298.6 | 308.3 | 311.3 | 280.8 | 281.2 | 286.3 | 276.8 | 277.9 | 356.9 | 311.5 | 281.5 | 268.1 | 294.5 | 306.1 | 20.4 | 120.4 | 189.5 | 286.5 | 56.04 | 230 | 6.719e-05 | 0.06751 | 4200 | 10760 | 40.8 | 3.17 | 257.3 | 211.1 | 197.7 | 196.5 | 234.2 | 204.8 | 5.323 | 1944 | 4632 | 365.2 | 365.2 | 359.3 | 360.7 | 277.9 | 210.6 | 182.1 | 286.3 | 1 | 1.964 | 0.9014 | 5.323 | 1.143 | 60 | 60 | 0.4197 | 0.07884 | 0.7733 | 0.9633 | 5.635 | 0.3151 | 0.2983 | 0.3151 | 0.3151 | 308.3 | 0.2427 | 0.289
16.99 | -0.2303 | 280.5 | 333.4 | 0.8946 | 0.6417 | 2.8 | 64.1 | 0.08513 | 1.111 | 0.11 | 6.529 | 423.9 | 461.8 | 423.9 | 434.6 | 414.1 | 440.6 | 455 | 431.8 | 470.2 | 414.1 | 423.9 | 0.2918 | 0.02484 | 365.2 | 675.6 | 60 | 103 | 591 | 2544 | 2544 | 2554 | 2447 | 601.5 | 647.1 | 2339 | 1030 | 2544 | 1133 | 11.33 | 0.3729 | 1.787 | 1.72 | 1.806 | 318 | 304.5 | 308.2 | 322.7 | 297.7 | 297.9 | 301.6 | 291.6 | 291.8 | 362.7 | 322.8 | 297.8 | 284.1 | 301.5 | 313.5 | 45.23 | 140.5 | 197.6 | 301.9 | 83.66 | 229.8 | 6.719e-05 | 0.04236 | 5712 | 15990 | 35.6 | 4.425 | 276.1 | 235.8 | 180.2 | 179.3 | 222.1 | 190.5 | 4.304 | 2544 | 4632 | 591 | 591 | 359.3 | 365.2 | 291.8 | 233.9 | 201.8 | 301.6 | 1 | 1.917 | 0.9468 | 4.304 | 1.166 | 60 | 60 | 0.5492 | 0.1276 | 0.8121 | 0.9592 | 15.37 | 0.3367 | 0.2918 | 0.3367 | 0.3367 | 308.2 | 0.1838 | 0.2691
14.47 | -0.1509 | 272.1 | 326.8 | 0.887 | 0.6432 | 2.67 | 64.26 | 0.06395 | 1.109 | 0.08277 | 5.112 | 419.4 | 460.8 | 419.4 | 431 | 413.2 | 436.2 | 454.8 | 434.4 | 472.3 | 413.2 | 419.4 | 0.2945 | 0.01883 | 362.6 | 507.5 | 60 | 103 | 444.2 | 2174 | 2177 | 2191 | 2129 | 449.4 | 500 | 2017 | 757.4 | 2174 | 860.4 | 8.604 | 0.2423 | 1.798 | 1.738 | 1.815 | 313.1 | 302.3 | 308.3 | 315.8 | 287.3 | 287.6 | 292.3 | 282.7 | 283.4 | 359.5 | 315.9 | 287.7 | 274.4 | 299 | 309.4 | 30.16 | 128.6 | 193 | 292.4 | 66.67 | 230 | 6.719e-05 | 0.05592 | 4740 | 12654 | 39.14 | 3.645 | 264.4 | 220.4 | 193.7 | 190.1 | 229.6 | 199.4 | 4.893 | 2174 | 4632 | 444.2 | 444.2 | 359.3 | 362.6 | 283.4 | 219.4 | 189.8 | 292.3 | 1 | 1.937 | 0.9193 | 4.893 | 1.151 | 60 | 60 | 0.4693 | 0.0959 | 0.7886 | 0.9749 | 7.474 | 0.3165 | 0.2945 | 0.3165 | 0.3165 | 308.3 | 0.2294 | 0.2776
14.8 | -0.2277 | 274.9 | 327.1 | 0.8937 | 0.6497 | 2.868 | 64.91 | 0.07076 | 1.11 | 0.09006 | 4.945 | 421.1 | 460 | 421.1 | 431.7 | 411.6 | 437.2 | 453.9 | 431 | 470 | 411.6 | 421.1 | 0.2726 | 0.01929 | 360.8 | 561.6 | 60 | 103 | 489.7 | 2190 | 2192 | 2205 | 2132 | 495.7 | 547.8 | 2022 | 818.6 | 2190 | 921.6 | 9.216 | 0.2387 | 1.795 | 1.727 | 1.812 | 312.7 | 302.6 | 308.3 | 315.8 | 289.7 | 290 | 294.5 | 285.9 | 286.3 | 358 | 315.9 | 290.1 | 277.4 | 300.1 | 308.7 | 35.2 | 129.2 | 189.7 | 294.7 | 70.81 | 230.4 | 6.719e-05 | 0.05091 | 4826 | 13842 | 37.08 | 3.643 | 264.5 | 224 | 188.7 | 187.6 | 227.3 | 196.4 | 4.472 | 2190 | 4632 | 489.7 | 489.7 | 359.3 | 360.8 | 286.3 | 222.9 | 193.8 | 294.5 | 1 | 1.882 | 0.9289 | 4.472 | 1.157 | 60 | 60 | 0.4728 | 0.1057 | 0.7968 | 0.9615 | 4.628 | 0.2853 | 0.2726 | 0.2853 | 0.2853 | 308.3 | 0.194 | 0.2542
15.32 | -0.027 | 280.5 | 327.7 | 0.9029 | 0.6533 | 3.29 | 65.3 | 0.08609 | 1.111 | 0.1055 | 6.679 | 423.8 | 458 | 423.8 | 434.9 | 419.5 | 438.4 | 454.2 | 437 | 467.5 | 419.5 | 423.8 | 0.2253 | 0.0194 | 359.1 | 683.2 | 60 | 103 | 591.8 | 2221 | 2221 | 2231 | 2129 | 600.5 | 650.2 | 2024 | 944.9 | 2221 | 1048 | 10.48 | 0.3357 | 1.795 | 1.744 | 1.806 | 311.5 | 302.2 | 308.2 | 316.4 | 294.5 | 294.8 | 299.1 | 291.6 | 291.8 | 356.6 | 316.5 | 294.7 | 283 | 300 | 307 | 45.31 | 130.2 | 186.6 | 299.1 | 78.73 | 229.9 | 6.719e-05 | 0.04228 | 5026 | 16534 | 33.03 | 3.629 | 265.5 | 231.1 | 189.9 | 182.3 | 221.9 | 190.6 | 3.752 | 2221 | 4632 | 591.8 | 591.8 | 359.3 | 359.1 | 291.8 | 229.6 | 201.9 | 299.1 | 1 | 1.771 | 0.9466 | 3.752 | 1.164 | 60 | 60 | 0.4795 | 0.1278 | 0.8119 | 0.9953 | 0.2738 | 0.2247 | 0.2253 | 0.2247 | 0.2247 | 308.2 | 0.1852 | 0.207
14.6 | 5.79 | 272.2 | 327.7 | 0.8878 | 0.6467 | 2.637 | 64.66 | 0.06426 | 1.11 | 0.0824 | 5.11 | 419.2 | 461 | 419.2 | 433.3 | 424 | 435.9 | 458.1 | 447.5 | 475.7 | 424 | 419.2 | 0.2824 | 0.01814 | 366 | 510 | 60 | 101.4 | 445.4 | 2221 | 2224 | 2237 | 2174 | 450.9 | 499.2 | 2067 | 757.7 | 2221 | 859.1 | 8.591 | 0.246 | 1.806 | 1.775 | 1.814 | 314.3 | 301 | 308.1 | 316.7 | 287.5 | 287.8 | 298.2 | 282.5 | 283.2 | 362.7 | 316.8 | 287.9 | 274.5 | 297.3 | 310.7 | 30.31 | 130.2 | 199.2 | 292.4 | 66.58 | 229.8 | 6.719e-05 | 0.05569 | 4815 | 12697 | 39.78 | 3.716 | 265.9 | 220.8 | 204.7 | 183.4 | 229.3 | 199.6 | 4.986 | 2221 | 4632 | 445.4 | 445.4 | 359.3 | 366 | 283.2 | 219.4 | 189.9 | 298.2 | 1 | 1.929 | 0.9192 | 4.986 | 1.149 | 60 | 60 | 0.4795 | 0.09616 | 0.7881 | 100 | 9.006 | 0.3078 | 0.2824 | 0.3078 | 0.3078 | 308.1 | 0.2362 | 0.274
14.9 | 5.583 | 274.8 | 327.7 | 0.8904 | 0.6656 | 2.809 | 66.55 | 0.07031 | 1.11 | 0.08921 | 5.871 | 421 | 460.4 | 421 | 431.6 | 423 | 433.9 | 457.7 | 447.8 | 472.8 | 423 | 421 | 0.2688 | 0.0189 | 363.5 | 558 | 60 | 0 | 488.1 | 2221 | 2224 | 2236 | 2163 | 495.7 | 546.8 | 2055 | 813.6 | 2221 | 813.6 | 8.136 | 0.2859 | 1.805 | 1.776 | 1.812 | 313.4 | 303.1 | 308.4 | 316.4 | 289.7 | 289.9 | 296.2 | 285.7 | 286.2 | 360.5 | 316.5 | 290 | 277.3 | 300.2 | 309.5 | 35.03 | 130.2 | 194.7 | 290.6 | 63.35 | 230 | 6.719e-05 | 0.05106 | 4870 | 13679 | 37.73 | 3.706 | 265.4 | 223.9 | 206.4 | 185.7 | 227.3 | 196.5 | 4.549 | 2221 | 4632 | 488.1 | 488.1 | 359.3 | 363.5 | 286.2 | 216.7 | 193.7 | 296.2 | 1 | 1.667 | 0.9281 | 4.549 | 1.157 | 60 | 60 | 0.4795 | 0.1054 | 0.7965 | 100 | 42.27 | 0.1552 | 0.2688 | 0.1552 | 0.1552 | 308.4 | 0.1994 | 0.163
15.2 | 5.82 | 280.5 | 327.7 | 0.9046 | 0.6669 | 3.308 | 66.68 | 0.08618 | 1.11 | 0.1043 | 6.204 | 423.9 | 458.1 | 423.9 | 433.8 | 425.3 | 435.5 | 456.1 | 446.5 | 469.1 | 425.3 | 423.9 | 0.2105 | 0.01814 | 360.4 | 684 | 60 | 0 | 591.6 | 2222 | 2222 | 2232 | 2131 | 601.9 | 652.9 | 2028 | 935.6 | 2222 | 935.6 | 9.356 | 0.3103 | 1.8 | 1.772 | 1.806 | 311.7 | 302.6 | 308.1 | 316.3 | 294.9 | 295.2 | 301 | 291.6 | 291.8 | 357.9 | 316.3 | 295.1 | 283.1 | 299.7 | 307.1 | 45.28 | 130.3 | 189.1 | 295.2 | 71.72 | 230.3 | 6.719e-05 | 0.04232 | 5003 | 16547 | 32.64 | 3.499 | 265.3 | 231.7 | 201.6 | 180 | 222 | 190.6 | 3.756 | 2222 | 4632 | 591.6 | 591.6 | 359.3 | 360.4 | 291.8 | 223.7 | 201.9 | 301 | 1 | 1.582 | 0.9472 | 3.756 | 1.165 | 60 | 60 | 0.4798 | 0.1277 | 0.8121 | 100 | 39.12 | 0.1282 | 0.2105 | 0.1282 | 0.1282 | 308.1 | 0.185 | 0.127
12.2 | 5.781 | 272.1 | 316.7 | 0.9123 | 0.6722 | 3.47 | 67.22 | 0.06577 | 1.11 | 0.07787 | 4.661 | 419.3 | 454 | 419.3 | 428 | 420.2 | 429.4 | 452.4 | 443.5 | 466.1 | 420.2 | 419.3 | 0.1839 | 0.0121 | 351.2 | 522 | 60 | 0 | 444 | 1690 | 1693 | 1706 | 1651 | 449.5 | 507.5 | 1544 | 661.9 | 1690 | 661.9 | 6.619 | 0.1777 | 1.81 | 1.784 | 1.815 | 301.5 | 298.8 | 308.3 | 305 | 282.9 | 283.4 | 289.8 | 282.7 | 283.3 | 348.3 | 305 | 283.4 | 273.1 | 295.2 | 297.9 | 30.15 | 110.4 | 172.5 | 284 | 51.49 | 229.9 | 6.719e-05 | 0.05592 | 3812 | 13226 | 33.35 | 2.579 | 247.2 | 214.1 | 213.3 | 192.8 | 229.6 | 199.5 | 3.806 | 1690 | 4632 | 444 | 444 | 359.3 | 351.2 | 283.3 | 206.9 | 189.8 | 289.8 | 1 | 1.491 | 0.9189 | 3.806 | 1.151 | 60 | 60 | 0.3649 | 0.09587 | 0.7884 | 100 | 53.95 | 0.08469 | 0.1839 | 0.08469 | 0.08469 | 308.3 | 0.1391 | 0.08846
12.9 | 5.747 | 277.7 | 316.6 | 0.9215 | 0.6565 | 4.071 | 65.64 | 0.08013 | 1.11 | 0.09147 | 4.9 | 422.3 | 451.8 | 422.3 | 430.4 | 422.5 | 431.5 | 450.5 | 441.7 | 463.2 | 422.5 | 422.3 | 0.1415 | 0.01134 | 348.5 | 636 | 60 | 0 | 538.5 | 1686 | 1686 | 1697 | 1620 | 547.4 | 605.4 | 1518 | 775.7 | 1686 | 775.7 | 7.757 | 0.1925 | 1.805 | 1.778 | 1.809 | 299.6 | 299.9 | 308.5 | 304.9 | 287.7 | 288.1 | 294.8 | 288.6 | 288.9 | 346.1 | 304.8 | 287.9 | 278.6 | 296.9 | 295.4 | 40.21 | 110.3 | 167.6 | 289 | 60.56 | 230.5 | 6.719e-05 | 0.04636 | 3929 | 15994 | 28.71 | 2.386 | 247 | 221 | 208.2 | 187.3 | 224.5 | 193.7 | 3.132 | 1686 | 4632 | 538.5 | 538.5 | 359.3 | 348.5 | 288.9 | 214.4 | 197.8 | 294.8 | 1 | 1.44 | 0.9363 | 3.132 | 1.159 | 60 | 60 | 0.3641 | 0.1163 | 0.8039 | 100 | 45.95 | 0.07648 | 0.1415 | 0.07648 | 0.07648 | 308.5 | 0.1203 | 0.06719
11.2 | 5.865 | 264 | 311.1 | 0.8944 | 0.6476 | 3.128 | 64.75 | 0.04838 | 1.11 | 0.05821 | 3.92 | 414.8 | 453.6 | 414.8 | 427.5 | 418.5 | 429.3 | 451.5 | 441.3 | 468.9 | 418.5 | 414.8 | 0.2031 | 0.009828 | 350.8 | 384 | 60 | 101.4 | 329.6 | 1460 | 1464 | 1480 | 1448 | 333.7 | 391.6 | 1341 | 483.3 | 1460 | 584.7 | 5.847 | 0.1269 | 1.819 | 1.788 | 1.825 | 297.1 | 298.5 | 308.3 | 299.7 | 274 | 274.8 | 286 | 273.9 | 275.2 | 347 | 299.5 | 274.9 | 264.3 | 293.1 | 294.2 | 15.46 | 100.4 | 171.8 | 280.2 | 44.64 | 230.4 | 6.719e-05 | 0.07452 | 3239 | 10130 | 36.2 | 2.188 | 239 | 201.4 | 217.1 | 196.7 | 236.6 | 207.4 | 4.431 | 1460 | 4632 | 329.6 | 329.6 | 359.3 | 350.8 | 275.2 | 201.4 | 178.3 | 286 | 1 | 1.774 | 0.8928 | 4.431 | 1.141 | 60 | 60 | 0.3153 | 0.07116 | 0.7659 | 100 | 10.49 | 0.1818 | 0.2031 | 0.1818 | 0.1818 | 308.3 | 0.1778 | 0.2085
11.6 | 5.673 | 277.6 | 311.1 | 0.9263 | 0.6203 | 4.652 | 62.03 | 0.08013 | 1.11 | 0.08769 | 4.079 | 422.5 | 448.3 | 422.5 | 432.7 | 423.4 | 433.6 | 447.4 | 437.3 | 460.9 | 423.4 | 422.5 | 0.09434 | 0.00756 | 343.3 | 636 | 60 | 101.4 | 536.4 | 1459 | 1458 | 1468 | 1397 | 546.1 | 606 | 1300 | 729.5 | 1459 | 830.8 | 8.308 | 0.1428 | 1.807 | 1.776 | 1.81 | 293.3 | 299.8 | 308.2 | 299 | 285.8 | 286.3 | 296.9 | 288.8 | 289 | 341 | 298.8 | 286.1 | 278.3 | 296.7 | 288.9 | 40 | 100.3 | 158.3 | 291.3 | 64.59 | 230.1 | 6.719e-05 | 0.0466 | 3501 | 16285 | 25 | 1.732 | 238 | 218.2 | 205.7 | 184.8 | 224.9 | 193.6 | 2.72 | 1459 | 4632 | 536.4 | 536.4 | 359.3 | 343.3 | 289 | 217.7 | 197.6 | 296.9 | 1 | 1.549 | 0.938 | 2.72 | 1.162 | 60 | 60 | 0.315 | 0.1158 | 0.8043 | 100 | 16.81 | 0.1102 | 0.09434 | 0.1102 | 0.1102 | 308.2 | 0.08602 | 0.1131
13.8 | 5.716 | 277.7 | 322.1 | 0.9128 | 0.6585 | 3.561 | 65.85 | 0.07938 | 1.11 | 0.09299 | 4.828 | 422.6 | 455.6 | 422.6 | 434.4 | 424.9 | 436 | 453.8 | 443.2 | 467.6 | 424.9 | 422.6 | 0.1714 | 0.01361 | 355.6 | 630 | 60 | 102 | 539.2 | 1934 | 1935 | 1946 | 1866 | 548.1 | 601.9 | 1760 | 813.6 | 1934 | 915.6 | 9.156 | 0.2109 | 1.804 | 1.773 | 1.809 | 305.8 | 301.7 | 308.3 | 310.3 | 290.2 | 290.5 | 300.2 | 288.8 | 289.2 | 353.1 | 310.3 | 290.4 | 279.5 | 299.4 | 301.5 | 40.28 | 120 | 180.4 | 294.5 | 70.41 | 230.2 | 6.719e-05 | 0.04636 | 4369 | 15557 | 31.64 | 2.883 | 255.6 | 224.6 | 202.3 | 181 | 224.7 | 193.4 | 3.587 | 1934 | 4632 | 539.2 | 539.2 | 359.3 | 355.6 | 289.2 | 222.6 | 197.9 | 300.2 | 1 | 1.698 | 0.938 | 3.587 | 1.162 | 60 | 60 | 0.4176 | 0.1164 | 0.8047 | 100 | 2.793 | 0.1762 | 0.1714 | 0.1762 | 0.1762 | 308.3 | 0.1485 | 0.1763
13.3 | 5.455 | 269.4 | 322.2 | 0.8961 | 0.6507 | 2.792 | 65.06 | 0.05897 | 1.11 | 0.07333 | 4.604 | 417.6 | 458.4 | 417.6 | 431.1 | 421.8 | 433.4 | 455.8 | 445.2 | 473.3 | 421.8 | 417.6 | 0.2436 | 0.01436 | 360.7 | 468 | 60 | 102 | 403.3 | 1938 | 1942 | 1956 | 1907 | 408.9 | 459.2 | 1794 | 651.6 | 1938 | 753.6 | 7.536 | 0.1942 | 1.81 | 1.778 | 1.817 | 308.6 | 300.4 | 308.3 | 310.9 | 282.7 | 283 | 293.5 | 279.5 | 280.3 | 357.3 | 310.9 | 283.2 | 270.9 | 296.9 | 305.2 | 25.3 | 120.2 | 189.5 | 288.1 | 58.88 | 229.4 | 6.719e-05 | 0.06126 | 4218 | 11777 | 38.94 | 3.14 | 256.5 | 213.7 | 208.8 | 188.7 | 231.6 | 202.5 | 4.805 | 1938 | 4632 | 403.3 | 403.3 | 359.3 | 360.7 | 280.3 | 213 | 186 | 293.5 | 1 | 1.868 | 0.9093 | 4.805 | 1.144 | 60 | 60 | 0.4184 | 0.08708 | 0.7801 | 100 | 3.305 | 0.2516 | 0.2436 | 0.2516 | 0.2516 | 308.3 | 0.2216 | 0.2484
13.2 | 5.737 | 266.7 | 322.2 | 0.8876 | 0.6394 | 2.536 | 63.93 | 0.05292 | 1.11 | 0.06728 | 4.862 | 416.4 | 460 | 416.4 | 430.5 | 421.1 | 433 | 457.1 | 446.2 | 476.5 | 421.1 | 416.4 | 0.2714 | 0.01436 | 363.5 | 420 | 60 | 102 | 364.7 | 1938 | 1943 | 1958 | 1915 | 369.6 | 423.3 | 1802 | 601.9 | 1938 | 704 | 7.04 | 0.2032 | 1.813 | 1.782 | 1.822 | 309.4 | 299.8 | 308.3 | 311.3 | 280.3 | 280.7 | 291.7 | 276.8 | 277.9 | 359.6 | 311.4 | 280.9 | 268.2 | 295.9 | 306.3 | 20.34 | 120.2 | 194.6 | 285.9 | 54.97 | 229.9 | 6.719e-05 | 0.06761 | 4179 | 10597 | 41.22 | 3.154 | 257.2 | 210.3 | 211.3 | 190.7 | 234.3 | 204.8 | 5.314 | 1938 | 4632 | 364.7 | 364.7 | 359.3 | 363.5 | 277.9 | 209.8 | 182.1 | 291.7 | 1 | 1.93 | 0.9014 | 5.314 | 1.144 | 60 | 60 | 0.4184 | 0.07875 | 0.7734 | 100 | 6.525 | 0.2891 | 0.2714 | 0.2891 | 0.2891 | 308.3 | 0.2418 | 0.2745
16.6 | 5.786 | 280.6 | 333 | 0.8942 | 0.6494 | 2.87 | 64.92 | 0.08543 | 1.11 | 0.1066 | 5.835 | 424.1 | 461.5 | 424.1 | 437.3 | 427.5 | 439.7 | 458.8 | 447.7 | 474.1 | 427.5 | 424.1 | 0.2478 | 0.02117 | 368 | 678 | 60 | 101.4 | 593.6 | 2518 | 2519 | 2528 | 2425 | 604 | 648.1 | 2321 | 993.5 | 2518 | 1095 | 10.95 | 0.326 | 1.799 | 1.767 | 1.806 | 317.7 | 304.1 | 308.2 | 321.9 | 297.9 | 298.1 | 306.4 | 291.8 | 292 | 365.4 | 322 | 298 | 284.3 | 300.5 | 313.1 | 45.47 | 139.7 | 202.8 | 300.6 | 81.49 | 229.4 | 6.719e-05 | 0.0422 | 5588 | 16037 | 34.95 | 4.103 | 274.6 | 236.1 | 195.4 | 173.3 | 222 | 190.3 | 4.242 | 2518 | 4632 | 593.6 | 593.6 | 359.3 | 368 | 292 | 232 | 202 | 306.4 | 1 | 1.844 | 0.9477 | 4.242 | 1.167 | 60 | 60 | 0.5436 | 0.1282 | 0.8127 | 100 | 12.45 | 0.2786 | 0.2478 | 0.2786 | 0.2786 | 308.2 | 0.1843 | 0.2382
14.28 | 26.49 | 275.3 | 327.7 | 0.8971 | 0.6681 | 2.805 | 66.81 | 0.07202 | 1.114 | 0.08111 | 5.084 | 421 | 459.9 | 421 | 434.5 | 443.9 | 433.3 | 461.3 | 472.1 | 477.2 | 443.9 | 421 | 0.1262 | 0.00909 | 367.3 | 571.6 | 60 | 102 | 496 | 2219 | 2223 | 2235 | 2175 | 503.7 | 543 | 2065 | 704.6 | 2219 | 806.6 | 8.066 | 0.2329 | 1.815 | 1.845 | 1.811 | 314.1 | 303.8 | 308.2 | 316.2 | 300.9 | 301.3 | 316.8 | 285.9 | 286.4 | 363.9 | 316.3 | 301 | 281 | 287 | 310.4 | 35.86 | 130.1 | 201.4 | 290.3 | 62.85 | 229.8 | 6.719e-05 | 0.05021 | 4580 | 12848 | 26.69 | 1.976 | 265.2 | 240.8 | 227.7 | 159 | 226.7 | 196.3 | 4.474 | 2219 | 4632 | 496 | 496 | 359.3 | 367.3 | 286.4 | 216.3 | 194.3 | 316.8 | 1 | 1.626 | 0.9294 | 4.474 | 1.155 | 60 | 60 | 0.4791 | 0.1071 | 0.7971 | 100 | 8.659 | 0.1371 | 0.1262 | 0.1371 | 0.1371 | 308.2 | 0.1936 | 0.1459
14.3 | 28.41 | 272.5 | 327.6 | 0.8876 | 0.6569 | 2.584 | 65.68 | 0.0648 | 1.113 | 0.07514 | 5.101 | 419.4 | 461 | 419.4 | 434.6 | 444.9 | 432.9 | 462.9 | 474.8 | 480.6 | 444.9 | 419.4 | 0.1595 | 0.01034 | 370.3 | 514.3 | 60 | 102 | 449.5 | 2217 | 2221 | 2234 | 2182 | 455.5 | 497.4 | 2071 | 664.3 | 2217 | 766.3 | 7.663 | 0.2332 | 1.82 | 1.853 | 1.814 | 314.7 | 301.9 | 308.1 | 316.4 | 297.2 | 297.5 | 317 | 282.8 | 283.5 | 366.4 | 316.6 | 297.3 | 277.2 | 279.5 | 311.3 | 30.78 | 130.1 | 206.8 | 288.6 | 59.85 | 230.1 | 6.719e-05 | 0.05522 | 4571 | 11812 | 30.35 | 2.29 | 265.5 | 235.1 | 231.1 | 158.6 | 229.1 | 199.3 | 4.931 | 2217 | 4632 | 449.5 | 449.5 | 359.3 | 370.3 | 283.5 | 213.8 | 190.3 | 317 | 1 | 1.705 | 0.9203 | 4.931 | 1.15 | 60 | 60 | 0.4786 | 0.09705 | 0.789 | 100 | 4.705 | 0.167 | 0.1595 | 0.167 | 0.167 | 308.1 | 0.2317 | 0.1791
14.35 | 21.69 | 280.8 | 327.6 | 0.907 | 0.6723 | 3.3 | 67.23 | 0.08728 | 1.116 | 0.09532 | 4.978 | 423.7 | 457.5 | 423.7 | 435.1 | 441.4 | 434.5 | 458.2 | 465.3 | 471.8 | 441.4 | 423.7 | 0.0921 | 0.008039 | 362.6 | 692.7 | 60 | 102 | 596.5 | 2214 | 2216 | 2226 | 2142 | 605.8 | 643 | 2038 | 814.3 | 2214 | 916.3 | 9.163 | 0.233 | 1.806 | 1.826 | 1.804 | 312.4 | 302.3 | 308.1 | 315.5 | 304.3 | 304.5 | 316.2 | 291.4 | 291.7 | 359.9 | 315.6 | 304.3 | 286.5 | 296.4 | 308.2 | 45.73 | 130 | 193 | 294.5 | 70.46 | 230 | 6.719e-05 | 0.04189 | 4680 | 15446 | 23.33 | 1.718 | 264 | 246 | 218.8 | 159.8 | 221.4 | 190.7 | 3.712 | 2214 | 4632 | 596.5 | 596.5 | 359.3 | 362.6 | 291.7 | 222.6 | 202.2 | 316.2 | 1 | 1.536 | 0.9468 | 3.712 | 1.161 | 60 | 60 | 0.478 | 0.1288 | 0.8117 | 100 | 19.24 | 0.1098 | 0.0921 | 0.1098 | 0.1098 | 308.1 | 0.1883 | 0.1077
13.92 | 34.02 | 264 | 327.6 | 0.8559 | 0.6155 | 1.985 | 61.53 | 0.0466 | 1.112 | 0.05922 | 5.885 | 413.9 | 463.6 | 413.9 | 434.8 | 447.5 | 431.4 | 467.6 | 482.6 | 492.3 | 447.5 | 413.9 | 0.2707 | 0.01262 | 380.5 | 369.9 | 60 | 101.4 | 329.9 | 2216 | 2223 | 2237 | 2205 | 333.3 | 378.8 | 2091 | 560.7 | 2216 | 662.1 | 6.621 | 0.2639 | 1.833 | 1.874 | 1.822 | 317 | 302.5 | 307.8 | 317.5 | 284.6 | 285 | 318 | 272.4 | 274.1 | 374.9 | 317.8 | 285.3 | 267 | 299.2 | 314.2 | 15.51 | 130 | 225.1 | 284 | 51.51 | 230.2 | 6.719e-05 | 0.07404 | 4484 | 8899 | 42.32 | 3.013 | 267.4 | 216.5 | 240.6 | 157.1 | 235.6 | 208.4 | 6.716 | 2216 | 4632 | 329.9 | 329.9 | 359.3 | 380.5 | 274.1 | 206.9 | 178.3 | 318 | 1 | 2.007 | 0.8906 | 6.716 | 1.13 | 60 | 60 | 0.4784 | 0.07123 | 0.7628 | 100 | 22.07 | 0.3304 | 0.2707 | 0.3304 | 0.3304 | 307.8 | 0.2605 | 0.307
11.01 | 22.64 | 263.9 | 311 | 0.89 | 0.6481 | 3.075 | 64.81 | 0.048 | 1.107 | 0.05507 | 3.621 | 414.7 | 453.4 | 414.7 | 428.6 | 433.5 | 427.8 | 454.3 | 459.9 | 472.3 | 433.5 | 414.7 | 0.1475 | 0.007078 | 354 | 380.9 | 60 | 101.4 | 328.4 | 1455 | 1464 | 1478 | 1449 | 332 | 385.4 | 1342 | 451.5 | 1455 | 552.9 | 5.529 | 0.1142 | 1.828 | 1.844 | 1.825 | 297.8 | 300.1 | 308 | 299.6 | 278.5 | 279.4 | 301.1 | 273.7 | 275 | 349.9 | 299.5 | 279.4 | 265.9 | 295.1 | 294.9 | 15.29 | 100.1 | 177.5 | 278.5 | 41.62 | 230.6 | 6.719e-05 | 0.07475 | 3154 | 9699 | 31.62 | 1.717 | 238.9 | 207.8 | 234.6 | 179.9 | 236.6 | 207.6 | 4.431 | 1455 | 4632 | 328.4 | 328.4 | 359.3 | 354 | 275 | 198.9 | 178.1 | 301.1 | 1 | 1.684 | 0.8931 | 4.431 | 1.14 | 60 | 60 | 0.3142 | 0.0709 | 0.7654 | 100 | 5.329 | 0.1396 | 0.1475 | 0.1396 | 0.1396 | 308 | 0.1773 | 0.1702
11.15 | 19.9 | 266.8 | 311.1 | 0.898 | 0.6512 | 3.372 | 65.12 | 0.05397 | 1.108 | 0.06093 | 3.4 | 416.1 | 451.8 | 416.1 | 428.9 | 432.4 | 428.5 | 452.3 | 456.2 | 468.9 | 432.4 | 416.1 | 0.129 | 0.006964 | 350.8 | 428.3 | 60 | 101.4 | 366.9 | 1457 | 1465 | 1478 | 1443 | 371.2 | 422.2 | 1338 | 499.3 | 1457 | 600.7 | 6.007 | 0.1093 | 1.822 | 1.833 | 1.82 | 296.9 | 300 | 307.9 | 299.4 | 280.9 | 281.6 | 300.9 | 276.6 | 277.7 | 347.3 | 299.2 | 281.6 | 268.9 | 296 | 293.8 | 20.64 | 100.2 | 171.7 | 281 | 46.12 | 230.5 | 6.719e-05 | 0.06708 | 3214 | 10840 | 29.48 | 1.669 | 238.5 | 211.1 | 229.8 | 180.2 | 233.8 | 205.1 | 3.972 | 1457 | 4632 | 366.9 | 366.9 | 359.3 | 350.8 | 277.7 | 202.6 | 182.3 | 300.9 | 1 | 1.637 | 0.9017 | 3.972 | 1.14 | 60 | 60 | 0.3147 | 0.07922 | 0.7727 | 100 | 3.441 | 0.1246 | 0.129 | 0.1246 | 0.1246 | 307.9 | 0.1568 | 0.1504
10.9 | 18.38 | 269.4 | 310.9 | 0.9062 | 0.6537 | 3.663 | 65.37 | 0.05936 | 1.109 | 0.06493 | 3.274 | 418 | 451.2 | 418 | 429.3 | 431.6 | 429.1 | 451.5 | 454 | 467 | 431.6 | 418 | 0.09393 | 0.005575 | 348.9 | 471.1 | 60 | 101.4 | 402.4 | 1450 | 1457 | 1470 | 1430 | 407.4 | 459.2 | 1326 | 524.8 | 1450 | 626.1 | 6.261 | 0.1051 | 1.82 | 1.827 | 1.819 | 296.2 | 299.8 | 307.9 | 298.9 | 285.2 | 285.9 | 300.6 | 279.9 | 280.7 | 345.7 | 298.7 | 285.6 | 271.8 | 296.6 | 292.9 | 25.19 | 99.9 | 168.3 | 282.3 | 48.4 | 229.9 | 6.719e-05 | 0.06154 | 3209 | 11752 | 25.23 | 1.333 | 237.9 | 217.3 | 227.2 | 180.5 | 232.1 | 202.1 | 3.604 | 1450 | 4632 | 402.4 | 402.4 | 359.3 | 348.9 | 280.7 | 204.4 | 185.9 | 300.6 | 1 | 1.556 | 0.9117 | 3.604 | 1.149 | 60 | 60 | 0.3132 | 0.08689 | 0.7812 | 100 | 7.918 | 0.1014 | 0.09393 | 0.1014 | 0.1014 | 307.9 | 0.1213 | 0.1161
11.16 | 15.55 | 272.2 | 311 | 0.9125 | 0.6497 | 3.992 | 64.97 | 0.06608 | 1.11 | 0.07151 | 3.297 | 419.2 | 449.8 | 419.2 | 429.9 | 430.3 | 429.9 | 449.8 | 450.2 | 464.3 | 430.3 | 419.2 | 0.08215 | 0.005428 | 346.5 | 524.5 | 60 | 101.4 | 445.5 | 1457 | 1462 | 1474 | 1426 | 451.4 | 501.6 | 1324 | 579.8 | 1457 | 681.2 | 6.812 | 0.1081 | 1.814 | 1.815 | 1.814 | 295.5 | 300 | 307.9 | 298.8 | 286.6 | 287.3 | 300.4 | 282.6 | 283.2 | 343.7 | 298.6 | 286.9 | 274.4 | 297.1 | 291.9 | 30.32 | 100.2 | 164 | 284.9 | 53.11 | 230.2 | 6.719e-05 | 0.05567 | 3278 | 13087 | 24.13 | 1.299 | 237.6 | 219.4 | 222.1 | 180.7 | 229.2 | 199.6 | 3.271 | 1457 | 4632 | 445.5 | 445.5 | 359.3 | 346.5 | 283.2 | 208.2 | 189.9 | 300.4 | 1 | 1.529 | 0.9197 | 3.271 | 1.148 | 60 | 60 | 0.3146 | 0.09619 | 0.788 | 100 | 15.73 | 0.09507 | 0.08215 | 0.09507 | 0.09507 | 307.9 | 0.0854 | 0.1047
11.29 | 12.79 | 275.1 | 311.1 | 0.9162 | 0.6379 | 4.319 | 63.79 | 0.07331 | 1.112 | 0.07852 | 3.144 | 420.2 | 448.1 | 420.2 | 430.3 | 428.9 | 430.4 | 448 | 446.4 | 462.1 | 428.9 | 420.2 | 0.0711 | 0.005212 | 344.5 | 581.8 | 60 | 101.4 | 492.3 | 1461 | 1465 | 1476 | 1418 | 499.2 | 545.1 | 1318 | 638.5 | 1461 | 739.9 | 7.399 | 0.1054 | 1.809 | 1.804 | 1.809 | 294.7 | 299.9 | 307.5 | 298.6 | 288 | 288.6 | 300.3 | 285 | 285.4 | 342 | 298.5 | 288.2 | 277.1 | 297.3 | 290.8 | 35.47 | 100.4 | 160.4 | 287.5 | 57.82 | 230.3 | 6.719e-05 | 0.05038 | 3353 | 14481 | 22.93 | 1.249 | 237.4 | 221.5 | 216.8 | 180.9 | 226.1 | 197.3 | 2.967 | 1461 | 4632 | 492.3 | 492.3 | 359.3 | 344.5 | 285.4 | 212.1 | 194 | 300.3 | 1 | 1.503 | 0.9283 | 2.967 | 1.146 | 60 | 60 | 0.3154 | 0.1063 | 0.7944 | 100 | 24.95 | 0.08883 | 0.0711 | 0.08883 | 0.08883 | 307.5 | 0.06883 | 0.09361
11.38 | 10.05 | 277.7 | 310.7 | 0.9218 | 0.6201 | 4.689 | 62.01 | 0.08045 | 1.113 | 0.08541 | 3.28 | 421.7 | 447 | 421.7 | 431.3 | 427.3 | 431.6 | 446.7 | 442.4 | 460.5 | 427.3 | 421.7 | 0.06168 | 0.004962 | 342.8 | 638.5 | 60 | 101.4 | 538.5 | 1445 | 1447 | 1456 | 1388 | 547.3 | 595.5 | 1291 | 696.8 | 1445 | 798.1 | 7.981 | 0.1116 | 1.806 | 1.792 | 1.806 | 293.3 | 299.6 | 307.5 | 298.2 | 288.9 | 289.5 | 300 | 287.9 | 288.2 | 340.6 | 298.1 | 289.1 | 279.4 | 297.2 | 289.1 | 40.21 | 99.64 | 157.4 | 289.9 | 62.22 | 230.5 | 6.719e-05 | 0.04619 | 3403 | 15956 | 21.65 | 1.195 | 236.8 | 222.8 | 211.6 | 181.2 | 223.9 | 194.5 | 2.683 | 1445 | 4632 | 538.5 | 538.5 | 359.3 | 342.8 | 288.2 | 215.7 | 197.8 | 300 | 1 | 1.482 | 0.9373 | 2.683 | 1.151 | 60 | 60 | 0.312 | 0.1163 | 0.802 | 100 | 39.32 | 0.08592 | 0.06168 | 0.08592 | 0.08592 | 307.5 | 0.08554 | 0.08482
12.82 | 22.62 | 275.2 | 322.2 | 0.9034 | 0.6701 | 3.244 | 67 | 0.07229 | 1.11 | 0.07914 | 4.275 | 420.9 | 456.3 | 420.9 | 432.6 | 439.2 | 432 | 457 | 464.5 | 471.9 | 439.2 | 420.9 | 0.09481 | 0.006854 | 359.4 | 573.7 | 60 | 101.4 | 494.1 | 1940 | 1944 | 1956 | 1897 | 500.6 | 542 | 1792 | 665.1 | 1940 | 766.4 | 7.664 | 0.1746 | 1.813 | 1.835 | 1.811 | 307.8 | 300.6 | 307.4 | 310.3 | 298 | 298.4 | 311.2 | 285.7 | 286.2 | 356.4 | 310.4 | 298.1 | 280 | 299.2 | 304.1 | 35.66 | 120.3 | 187.3 | 288.6 | 59.86 | 229.3 | 6.719e-05 | 0.05038 | 4085 | 13248 | 24.12 | 1.527 | 255.7 | 236.4 | 225.4 | 166.9 | 226.7 | 196.5 | 3.927 | 1940 | 4632 | 494.1 | 494.1 | 359.3 | 359.4 | 286.2 | 213.8 | 194.2 | 311.2 | 1 | 1.551 | 0.9313 | 3.927 | 1.154 | 60 | 60 | 0.419 | 0.1067 | 0.7966 | 100 | 13.38 | 0.1075 | 0.09481 | 0.1075 | 0.1075 | 307.4 | 0.1553 | 0.1141
12.69 | 25.53 | 272.2 | 322.2 | 0.8952 | 0.6654 | 2.956 | 66.54 | 0.06471 | 1.11 | 0.07185 | 4.314 | 419.6 | 457.9 | 419.6 | 432.3 | 440.6 | 431.3 | 459 | 468.6 | 475.3 | 440.6 | 419.6 | 0.1102 | 0.007134 | 362.5 | 513.6 | 60 | 101.4 | 445.8 | 1940 | 1945 | 1958 | 1909 | 451 | 496.5 | 1802 | 606.8 | 1940 | 708.2 | 7.082 | 0.1736 | 1.819 | 1.846 | 1.816 | 308.7 | 300.8 | 308.3 | 310.7 | 296.4 | 296.9 | 311.6 | 282.9 | 283.7 | 359 | 310.7 | 296.6 | 277 | 299.2 | 305.3 | 30.35 | 120.3 | 192.8 | 286.1 | 55.31 | 229.9 | 6.719e-05 | 0.05577 | 4024 | 11896 | 25.63 | 1.602 | 256.2 | 233.9 | 230.6 | 166.3 | 229.7 | 199.1 | 4.352 | 1940 | 4632 | 445.8 | 445.8 | 359.3 | 362.5 | 283.7 | 210 | 189.9 | 311.6 | 1 | 1.588 | 0.9202 | 4.352 | 1.153 | 60 | 60 | 0.4189 | 0.09625 | 0.7894 | 100 | 6.91 | 0.1179 | 0.1102 | 0.1179 | 0.1179 | 308.3 | 0.187 | 0.1299
13.04 | 26.47 | 269.5 | 322.4 | 0.8881 | 0.6559 | 2.731 | 65.58 | 0.05861 | 1.114 | 0.06831 | 4.22 | 417.7 | 458.7 | 417.7 | 432.9 | 441.3 | 431.5 | 460.3 | 469.9 | 478.3 | 441.3 | 417.7 | 0.1656 | 0.009704 | 365.2 | 465.1 | 60 | 101.4 | 404.8 | 1949 | 1954 | 1968 | 1923 | 410 | 454.2 | 1814 | 596.6 | 1949 | 697.9 | 6.979 | 0.1722 | 1.822 | 1.849 | 1.817 | 309.4 | 299.9 | 308.4 | 311.1 | 290 | 290.5 | 312.1 | 279.5 | 280.5 | 361.4 | 311.2 | 290.4 | 273 | 297.7 | 306.2 | 25.48 | 120.6 | 197.8 | 285.6 | 54.49 | 230.6 | 6.719e-05 | 0.06108 | 4081 | 11146 | 32 | 2.224 | 257 | 224.4 | 231.9 | 165.7 | 231.6 | 202.3 | 4.815 | 1949 | 4632 | 404.8 | 404.8 | 359.3 | 365.2 | 280.5 | 209.4 | 186.1 | 312.1 | 1 | 1.724 | 0.9095 | 4.815 | 1.145 | 60 | 60 | 0.4208 | 0.08739 | 0.7807 | 100 | 2.278 | 0.1693 | 0.1656 | 0.1693 | 0.1693 | 308.4 | 0.2225 | 0.1874
12.58 | 31.22 | 266.5 | 322 | 0.8812 | 0.6509 | 2.454 | 65.08 | 0.05238 | 1.111 | 0.05968 | 4.479 | 415.8 | 459.3 | 415.8 | 430.4 | 443.2 | 428.6 | 461.4 | 476.4 | 481.2 | 443.2 | 415.8 | 0.1394 | 0.0073 | 367.7 | 415.7 | 60 | 101.4 | 362.5 | 1931 | 1938 | 1952 | 1919 | 366.8 | 407.6 | 1807 | 502.2 | 1931 | 603.5 | 6.035 | 0.1738 | 1.826 | 1.868 | 1.82 | 310.5 | 301.3 | 308 | 311.4 | 291.8 | 294 | 312.4 | 275.9 | 277.2 | 363.1 | 311.4 | 293.7 | 271.5 | 299.1 | 307.6 | 20.05 | 119.9 | 202.1 | 281.1 | 46.38 | 230.6 | 6.719e-05 | 0.06781 | 3881 | 9522 | 28.31 | 1.813 | 257.4 | 227 | 240.4 | 165.3 | 233.9 | 205.5 | 5.327 | 1931 | 4632 | 362.5 | 362.5 | 359.3 | 367.7 | 277.2 | 202.8 | 181.8 | 312.4 | 1 | 1.665 | 0.8999 | 5.327 | 1.138 | 60 | 60 | 0.4169 | 0.07827 | 0.7713 | 100 | 2.716 | 0.1356 | 0.1394 | 0.1356 | 0.1356 | 308 | 0.2411 | 0.1622
12.85 | 31.41 | 263.8 | 322.1 | 0.8702 | 0.6348 | 2.285 | 63.47 | 0.0467 | 1.115 | 0.05646 | 4.881 | 414.8 | 461.5 | 414.8 | 432.5 | 443.3 | 430.2 | 464.1 | 476.7 | 486.2 | 443.3 | 414.8 | 0.2091 | 0.009763 | 372.2 | 370.6 | 60 | 101.4 | 327 | 1937 | 1944 | 1959 | 1928 | 330.7 | 381.8 | 1816 | 499.7 | 1937 | 601.1 | 6.011 | 0.1926 | 1.833 | 1.869 | 1.826 | 310.6 | 300.3 | 308.5 | 311.5 | 284.5 | 285.2 | 312.4 | 273.5 | 275.1 | 367 | 311.7 | 285.2 | 266.9 | 296.9 | 307.9 | 15.1 | 120.2 | 210.3 | 281 | 46.15 | 230.4 | 6.719e-05 | 0.07512 | 3946 | 9017 | 36.94 | 2.328 | 257.6 | 216.3 | 240.7 | 165.3 | 236.9 | 207.5 | 5.924 | 1937 | 4632 | 327 | 327 | 359.3 | 372.2 | 275.1 | 202.6 | 178 | 312.4 | 1 | 1.838 | 0.8919 | 5.924 | 1.142 | 60 | 60 | 0.4183 | 0.07061 | 0.7656 | 100 | 4.826 | 0.2192 | 0.2091 | 0.2192 | 0.2192 | 308.5 | 0.2277 | 0.2355
15.34 | 28.75 | 280.5 | 333.2 | 0.8945 | 0.6676 | 2.736 | 66.75 | 0.08497 | 1.114 | 0.09156 | 4.914 | 424 | 461.7 | 424 | 435.5 | 448 | 434.5 | 462.8 | 477.3 | 478.6 | 448 | 424 | 0.07757 | 0.006592 | 371.9 | 674.4 | 60 | 101.4 | 590.2 | 2530 | 2533 | 2543 | 2466 | 598.7 | 631.3 | 2365 | 791.5 | 2530 | 892.9 | 8.929 | 0.2503 | 1.81 | 1.849 | 1.806 | 319.4 | 304.2 | 308.4 | 321.8 | 313 | 313.2 | 322.4 | 291.5 | 291.9 | 368.7 | 321.9 | 312.8 | 288.6 | 280.5 | 315.4 | 45.16 | 140.1 | 209.7 | 293.6 | 68.89 | 229.9 | 6.719e-05 | 0.04244 | 5093 | 13932 | 20.36 | 1.356 | 274.5 | 259.6 | 226.7 | 150.3 | 222.2 | 190.5 | 4.286 | 2530 | 4632 | 590.2 | 590.2 | 359.3 | 371.9 | 291.9 | 221.3 | 201.8 | 322.4 | 1 | 1.513 | 0.9463 | 4.286 | 1.166 | 60 | 60 | 0.5461 | 0.1274 | 0.8122 | 100 | 33.28 | 0.1034 | 0.07757 | 0.1034 | 0.1034 | 308.4 | 0.1838 | 0.09785
15.35 | 30.23 | 277.7 | 333.2 | 0.8873 | 0.6597 | 2.531 | 65.96 | 0.0772 | 1.115 | 0.08578 | 4.955 | 422.1 | 462.2 | 422.1 | 435.4 | 448.7 | 433.9 | 464 | 479.5 | 481.3 | 448.7 | 422.1 | 0.1111 | 0.00858 | 374.1 | 612.7 | 60 | 101.4 | 538.2 | 2530 | 2535 | 2545 | 2478 | 545.5 | 575.3 | 2374 | 755.7 | 2530 | 857 | 8.57 | 0.2526 | 1.813 | 1.855 | 1.808 | 320 | 304.7 | 308.3 | 322 | 309.5 | 309.8 | 322.5 | 288.1 | 288.6 | 370.7 | 322.2 | 309.5 | 285.2 | 287.8 | 316.2 | 40.18 | 140.1 | 213.8 | 292.3 | 66.44 | 229.8 | 6.719e-05 | 0.04633 | 5099 | 12904 | 23.74 | 1.779 | 274.8 | 254.1 | 229.5 | 150.1 | 224.3 | 194 | 4.702 | 2530 | 4632 | 538.2 | 538.2 | 359.3 | 374.1 | 288.6 | 219.2 | 197.8 | 322.5 | 1 | 1.593 | 0.9362 | 4.702 | 1.156 | 60 | 60 | 0.5463 | 0.1162 | 0.8033 | 100 | 14.34 | 0.1271 | 0.1111 | 0.1271 | 0.1271 | 308.3 | 0.1978 | 0.1316
12.08 | 14.28 | 277.9 | 316.6 | 0.9187 | 0.6545 | 4.107 | 65.45 | 0.08051 | 1.114 | 0.08725 | 4.096 | 422.3 | 451.5 | 422.3 | 432.9 | 432.2 | 432.9 | 451.4 | 450.6 | 464.6 | 432.2 | 422.3 | 0.08372 | 0.00674 | 349.7 | 639 | 60 | 102.4 | 542.3 | 1683 | 1683 | 1694 | 1625 | 550.3 | 600.8 | 1520 | 723 | 1683 | 825.4 | 8.254 | 0.1549 | 1.808 | 1.805 | 1.808 | 300.1 | 299.5 | 308.2 | 304.1 | 292.5 | 292.9 | 305.3 | 288.6 | 288.9 | 347.2 | 304 | 292.7 | 280.7 | 292.7 | 296 | 40.59 | 110.1 | 169.9 | 291 | 64.2 | 229.7 | 6.719e-05 | 0.046 | 3782 | 15535 | 23.9 | 1.539 | 245.8 | 228.1 | 214.8 | 174.7 | 224.2 | 193.7 | 3.103 | 1683 | 4632 | 542.3 | 542.3 | 359.3 | 349.7 | 288.9 | 217.4 | 198.1 | 305.3 | 1 | 1.522 | 0.9377 | 3.103 | 1.158 | 60 | 60 | 0.3634 | 0.1171 | 0.8041 | 100 | 20.02 | 0.1005 | 0.08372 | 0.1005 | 0.1005 | 308.2 | 0.1221 | 0.1017
12 | 16.7 | 275 | 316.5 | 0.9133 | 0.6625 | 3.796 | 66.25 | 0.07244 | 1.114 | 0.07977 | 3.977 | 420.9 | 452.8 | 420.9 | 432.3 | 433.4 | 432.2 | 452.9 | 454 | 466.7 | 433.4 | 420.9 | 0.1011 | 0.007327 | 351.6 | 575 | 60 | 102.4 | 490.2 | 1678 | 1680 | 1692 | 1634 | 497.1 | 548.9 | 1527 | 663.4 | 1678 | 765.8 | 7.658 | 0.1476 | 1.812 | 1.816 | 1.812 | 300.7 | 299.2 | 307.9 | 304.1 | 290.3 | 290.8 | 305.3 | 285.7 | 286.2 | 348.7 | 304.1 | 290.4 | 277.6 | 292.7 | 297 | 35.25 | 109.9 | 173.2 | 288.6 | 59.81 | 229.6 | 6.719e-05 | 0.05082 | 3712 | 14091 | 26.02 | 1.676 | 245.9 | 224.9 | 219.6 | 174.7 | 227.1 | 196.5 | 3.424 | 1678 | 4632 | 490.2 | 490.2 | 359.3 | 351.6 | 286.2 | 213.7 | 193.8 | 305.3 | 1 | 1.562 | 0.9296 | 3.424 | 1.155 | 60 | 60 | 0.3624 | 0.1058 | 0.7964 | 100 | 9.861 | 0.1111 | 0.1011 | 0.1111 | 0.1111 | 307.9 | 0.1126 | 0.1188
12.18 | 19.16 | 272.3 | 316.5 | 0.907 | 0.6642 | 3.498 | 66.41 | 0.06571 | 1.112 | 0.07345 | 3.943 | 419.5 | 454 | 419.5 | 431.8 | 434.6 | 431.5 | 454.3 | 457.5 | 469.1 | 434.6 | 419.5 | 0.1178 | 0.007741 | 353.8 | 521.5 | 60 | 102.4 | 446.6 | 1682 | 1685 | 1699 | 1649 | 452.7 | 503.5 | 1540 | 613.5 | 1682 | 715.9 | 7.159 | 0.1447 | 1.816 | 1.826 | 1.815 | 301.7 | 299.9 | 308.2 | 304.5 | 288.5 | 288.9 | 305.6 | 283 | 283.6 | 350.6 | 304.4 | 288.7 | 274.9 | 293.8 | 298.2 | 30.44 | 110.1 | 177.2 | 286.4 | 55.93 | 230.5 | 6.719e-05 | 0.05564 | 3671 | 12841 | 27.81 | 1.784 | 246.4 | 222.1 | 224.1 | 174.3 | 229.5 | 199.2 | 3.766 | 1682 | 4632 | 446.6 | 446.6 | 359.3 | 353.8 | 283.6 | 210.6 | 190 | 305.6 | 1 | 1.603 | 0.9202 | 3.766 | 1.152 | 60 | 60 | 0.3631 | 0.09643 | 0.7892 | 100 | 3.928 | 0.1224 | 0.1178 | 0.1224 | 0.1224 | 308.2 | 0.1355 | 0.136
12.95 | 19.96 | 278 | 322.2 | 0.9095 | 0.6695 | 3.53 | 66.95 | 0.07964 | 1.118 | 0.08624 | 4.365 | 422.8 | 455.8 | 422.8 | 433.8 | 437.9 | 433.5 | 456.2 | 460.8 | 470 | 437.9 | 422.8 | 0.08298 | 0.006608 | 357.7 | 632 | 60 | 101.4 | 543.5 | 1939 | 1941 | 1952 | 1883 | 550.8 | 597.1 | 1780 | 724.7 | 1939 | 826.1 | 8.261 | 0.1811 | 1.811 | 1.824 | 1.81 | 307 | 300.3 | 307.4 | 310 | 299.2 | 299.5 | 311 | 289.2 | 289.5 | 355 | 310 | 299.2 | 282.7 | 298.9 | 303 | 40.7 | 120.2 | 184.3 | 291.1 | 64.25 | 229.9 | 6.719e-05 | 0.04604 | 4149 | 14645 | 22.96 | 1.462 | 255.1 | 238.2 | 220.4 | 167.2 | 224.6 | 193 | 3.568 | 1939 | 4632 | 543.5 | 543.5 | 359.3 | 357.7 | 289.5 | 217.4 | 198.2 | 311 | 1 | 1.52 | 0.9419 | 3.568 | 1.164 | 60 | 60 | 0.4186 | 0.1173 | 0.8058 | 100 | 23.24 | 0.1023 | 0.08298 | 0.1023 | 0.1023 | 307.4 | 0.15 | 0.1009

## Total_injection_rate_update
CT1_I_UUT[i] | DELTAT_inj_sh[i] | T_evap_stpt[i] | T_cond_stpt[i] | eta_vol[i] | eta_isen[i] | COP[i] | eta_isen_groll[i] | FE1_m_dot_ref[i] | FE2_V_dot_H2O[i] | FE3_m_dot_total[i] | f_q[i] | h_1[i] | h_2s[i] | h_2_1s[i] | h_2_2s[i] | h_3[i] | h_3_1s[i] | h_3_2s[i] | h_4s[i] | h_dis[i] | h_inj[i] | h_suc[i] | InjectionRatio[i] | m_dot_inj[i] | TC3_T_comp_dis[i] | m_dot_ref_ENG[i] | N_c[i] | PE10_p_amb[i] | PE1_p_comp_suc[i] | PE2_p_comp_dis[i] | PE3_p_cond_ref_in[i] | PE4_p_cond_ref_out[i] | PE5_p_liq[i] | PE6_p_evap_suc[i] | PE7_p_secCal[i] | PE8_p_exv_in[i] | PE9_p_comp_inj[i] | P_dis[i] | P_inj[i] | P_inj_bar[i] | Q_dot_loss[i] | s_2_2s[i] | s_inj[i] | s_suc[i] | TC10_T_cond_H2O_out[i] | TC11_T_secCal_amb[i] | TC12_T_chamb_amb[i] | TC13_T_eco_liq_in[i] | TC14_T_eco_liq_out[i] | TC15_T_exv_in[i] | TC16_T_comp_inj[i] | TC1_T_evap_suc[i] | TC2_T_comp_suc[i] | TC4_T_cond_ref_in[i] | TC5_T_cond_ref_out[i] | TC7_T_liq[i] | TC8A_T_txv1_out[i] | TC8B_T_txv2_out[i] | TC9_T_cond_H2O_in[i] | T_evap_stpt_ENG[i] | T_cond_stpt_ENG[i] | T_dis_ENG[i] | T_inj_dewpt[i] | T_inj_dewpt_ENG[i] | VT1_U_UUT[i] | V_disp[i] | v_suc[i] | WT1_P_UUT[i] | WT2_P_secCal[i] | DELTAT_subcool[i] | Q_economizer[i] | h_eco_in[i] | h_eco_out[i] | DELTAh_inj_sh[i] | DELTAh_inj_vap[i] | DELTAh_suc_sh[i] | DELTAh_suc_vap[i] | PR[i] | P_cond[i] | P_crit[i] | P_evap[i] | P_suc[i] | T_crit[i] | T_dis[i] | T_suc[i] | h_inj_dwpt[i] | h_suc_dwpt[i] | T_inj[i] | a[i] | c[i] | d[i] | e[i] | f[i] | f_nominal[i] | f_power[i] | g[i] | h[i] | i[i] | x_inj[i] | error[i] | pi[i] | y[i] | y`[i] | InjectionRatio_pred[i] | T_amb[i] | InjectionRatio_AHRI[i] | InjectionRatio_Tello[i] | b[i]
[A] | [K] | [K] | [K] |  |  |  |  | [kg/s] | [L/s] | [kg/s] |  | [kJ/kg] | [kJ/kg] | [kJ/kg] | [kJ/kg] | [kJ/kg] | [kJ/kg] | [kJ/kg] | [kJ/kg] | [kJ/kg] | [kJ/kg] | [kJ/kg] |  | [kg/s] | [K] | [lbm/hr] | [rev/s] | [kPa] | [kPa] | [kPa] | [kPa] | [kPa] | [kPa] | [kPa] | [kPa] | [kPa] | [kPa] | [kPa] | [kPa] | [bar] | [kW] | [kJ/kg-K] | [kJ/kg-K] | [kJ/kg-K] | [K] | [K] | [K] | [K] | [K] | [K] | [K] | [K] | [K] | [K] | [K] | [K] | [K] | [K] | [K] | [F] | [F] | [F] | [K] | [F] | [V] | [m3/rev] | [m3/kg] | [W] | [W] | [K] | [kW] | [kJ/kg] | [kJ/kg] | [kJ/kg] | [kJ/kg] | [kJ/kg] | [kJ/kg] |  | [kPa] | [kPa] | [kPa] | [kPa] | [K] | [K] | [K] | [kJ/kg] | [kJ/kg] | [K] |  |  |  |  | [mixed] | [Hz] | [Hz]
11.71 | -0.2689 | 277.7 | 311.4 | 0.9226 | 0.6186 | 4.603 | 61.85 | 0.08003 | 1.115 | 0.0889 | 2.732 | 422.4 | 448.3 | 422.4 | 431.2 | 409.1 | 433.6 | 445.7 | 421.8 | 459.8 | 409.1 | 422.4 | 0.1108 | 0.008871 | 342.5 | 635.2 | 60 | 102.4 | 537.5 | 1473 | 1473 | 1484 | 1413 | 546.8 | 606.9 | 1311 | 734.9 | 1473 | 837.2 | 8.372 | 0.09672 | 1.801 | 1.726 | 1.809 | 293.5 | 298.7 | 308.2 | 299.4 | 285.8 | 286.3 | 291.2 | 288.7 | 288.9 | 340.2 | 299.3 | 286.1 | 278.2 | 296.2 | 289.3 | 40.11 | 100.9 | 156.8 | 291.5 | 65.05 | 229.7 | 6.719e-05 | 0.04647 | 3541 | 16296 | 25.34 | 1.807 | 238.6 | 218.3 | 191 | 191.2 | 224.7 | 193.7 | 2.74 | 1473 | 4632 | 537.5 | 537.5 | 359.3 | 342.5 | 288.9 | 218.1 | 197.7 | 291.2 | 1 | 1.558 | 0.9376 | 2.74 | 1.16 | 60 | 60 | 0.3179 | 0.116 | 0.804 | 0.9554 | 2.275 | 0.1083 | 0.1108 | 0.1083 | 0.1083 | 308.2 | 0.08909 | 0.1169 | 0.9992
11.02 | -0.2021 | 263.8 | 310.4 | 0.8974 | 0.6451 | 3.152 | 64.47 | 0.04822 | 1.109 | 0.05845 | 2.904 | 414.9 | 453.3 | 414.9 | 425.3 | 406.3 | 429.4 | 448.8 | 427.1 | 466.6 | 406.3 | 414.9 | 0.2121 | 0.01023 | 348.3 | 382.7 | 60 | 102.4 | 327.5 | 1434 | 1440 | 1457 | 1424 | 331.6 | 391 | 1314 | 479.2 | 1434 | 581.5 | 5.815 | 0.09303 | 1.812 | 1.745 | 1.826 | 296.3 | 296.8 | 308.7 | 299.1 | 273.8 | 274.5 | 279.8 | 274.1 | 275.2 | 344.6 | 299 | 274.8 | 264.3 | 292.5 | 293.4 | 15.17 | 99.14 | 167.3 | 280 | 44.35 | 230.5 | 6.719e-05 | 0.07502 | 3204 | 10097 | 35.69 | 2.162 | 238.1 | 201.1 | 205.2 | 203 | 236.9 | 207.4 | 4.379 | 1434 | 4632 | 327.5 | 327.5 | 359.3 | 348.3 | 275.2 | 201.1 | 178 | 279.8 | 1 | 1.776 | 0.8914 | 4.379 | 1.142 | 60 | 60 | 0.3097 | 0.07072 | 0.7658 | 0.9686 | 0.3336 | 0.2128 | 0.2121 | 0.2128 | 0.2128 | 308.7 | 0.1751 | 0.2091 | 1.011
12.33 | -0.2472 | 272.1 | 316.9 | 0.9084 | 0.6553 | 3.472 | 65.49 | 0.06536 | 1.11 | 0.07825 | 2.926 | 419.6 | 454.5 | 419.6 | 429.6 | 408.7 | 433.7 | 449.9 | 426.5 | 465.4 | 408.7 | 419.6 | 0.1972 | 0.01289 | 350.6 | 518.8 | 60 | 102.5 | 443.9 | 1698 | 1700 | 1715 | 1660 | 450.7 | 508.3 | 1552 | 668.5 | 1698 | 771 | 7.71 | 0.1121 | 1.803 | 1.731 | 1.816 | 301.5 | 299.7 | 308.2 | 305.2 | 283.2 | 283.7 | 288.6 | 283.1 | 283.6 | 347.9 | 305.1 | 283.7 | 273.4 | 297.2 | 297.8 | 30.13 | 110.8 | 171.4 | 288.8 | 60.2 | 229.7 | 6.719e-05 | 0.05602 | 3830 | 13298 | 33.25 | 2.585 | 247.5 | 214.5 | 194.7 | 194.1 | 229.9 | 199.2 | 3.825 | 1698 | 4632 | 443.9 | 443.9 | 359.3 | 350.6 | 283.6 | 214.1 | 189.8 | 288.6 | 1 | 1.737 | 0.9202 | 3.825 | 1.154 | 60 | 60 | 0.3666 | 0.09583 | 0.7893 | 0.9597 | 1.182 | 0.1949 | 0.1972 | 0.1949 | 0.1949 | 308.2 | 0.1409 | 0.1928 | 1.003
12.81 | -0.2591 | 277.4 | 317.3 | 0.9161 | 0.6454 | 3.972 | 64.51 | 0.07877 | 1.11 | 0.09135 | 2.967 | 422.6 | 452.8 | 422.6 | 431.9 | 410.1 | 435.3 | 449 | 425 | 463.2 | 410.1 | 422.6 | 0.1596 | 0.01257 | 348.9 | 625.2 | 60 | 102.5 | 533.5 | 1717 | 1717 | 1729 | 1655 | 542.6 | 601.9 | 1551 | 779.1 | 1717 | 881.6 | 8.816 | 0.1182 | 1.799 | 1.725 | 1.81 | 300.4 | 299.9 | 308.2 | 305.6 | 287.8 | 288.2 | 293 | 288.8 | 289 | 346.6 | 305.6 | 288.1 | 278.7 | 298 | 296.1 | 39.72 | 111.6 | 168.3 | 293.2 | 68.12 | 230.3 | 6.719e-05 | 0.04688 | 3985 | 15830 | 29.26 | 2.464 | 248.2 | 221.2 | 189.4 | 189.3 | 225.2 | 193.6 | 3.218 | 1717 | 4632 | 533.5 | 533.5 | 359.3 | 348.9 | 289 | 220.7 | 197.4 | 293 | 1 | 1.652 | 0.9378 | 3.218 | 1.163 | 60 | 60 | 0.3707 | 0.1152 | 0.8043 | 0.9566 | 5.505 | 0.1508 | 0.1596 | 0.1508 | 0.1508 | 308.2 | 0.1219 | 0.1569 | 1.001
13.87 | -0.2186 | 277.7 | 322.4 | 0.9105 | 0.6548 | 3.535 | 65.44 | 0.07903 | 1.111 | 0.09488 | 4.167 | 422.6 | 455.9 | 422.6 | 432.5 | 412.1 | 436.6 | 451.4 | 428.6 | 465.5 | 412.1 | 422.6 | 0.2006 | 0.01586 | 353.9 | 627.2 | 60 | 102.5 | 538.2 | 1948 | 1949 | 1960 | 1881 | 547.3 | 602.3 | 1776 | 830.2 | 1948 | 932.7 | 9.327 | 0.1844 | 1.796 | 1.728 | 1.809 | 306.1 | 299.8 | 308.2 | 310.8 | 290 | 290.3 | 294.9 | 288.9 | 289.1 | 351.5 | 310.8 | 290.2 | 279.4 | 297.2 | 301.8 | 40.18 | 120.6 | 177.4 | 295.1 | 71.53 | 230.2 | 6.719e-05 | 0.04644 | 4426 | 15645 | 32.18 | 3.04 | 256.4 | 224.3 | 188.6 | 187.1 | 224.8 | 193.5 | 3.619 | 1948 | 4632 | 538.2 | 538.2 | 359.3 | 353.9 | 289.1 | 223.5 | 197.8 | 294.9 | 1 | 1.733 | 0.938 | 3.619 | 1.162 | 60 | 60 | 0.4205 | 0.1162 | 0.8046 | 0.963 | 3.523 | 0.1936 | 0.2006 | 0.1936 | 0.1936 | 308.2 | 0.1497 | 0.191 | 1.008
13.42 | -0.2 | 269.5 | 322.3 | 0.8928 | 0.6468 | 2.783 | 64.62 | 0.0587 | 1.111 | 0.07446 | 3.893 | 418.3 | 459.3 | 418.3 | 429.4 | 410.1 | 434.5 | 453.4 | 431.4 | 471.3 | 410.1 | 418.3 | 0.2684 | 0.01576 | 359 | 465.9 | 60 | 102.5 | 404.4 | 1945 | 1948 | 1963 | 1914 | 409.8 | 464.6 | 1793 | 664.2 | 1945 | 766.6 | 7.666 | 0.1652 | 1.802 | 1.736 | 1.819 | 308.5 | 299.1 | 308.2 | 311 | 283.1 | 283.5 | 288.4 | 280.2 | 281.1 | 355.7 | 311.2 | 283.6 | 271.1 | 295.4 | 305.1 | 25.44 | 120.4 | 186.5 | 288.6 | 59.88 | 230.3 | 6.719e-05 | 0.06131 | 4243 | 11807 | 38.7 | 3.162 | 256.8 | 214.3 | 196.3 | 194.2 | 232.2 | 201.7 | 4.808 | 1945 | 4632 | 404.4 | 404.4 | 359.3 | 359 | 281.1 | 213.8 | 186.1 | 288.4 | 1 | 1.896 | 0.9119 | 4.808 | 1.151 | 60 | 60 | 0.4198 | 0.08732 | 0.7822 | 0.9674 | 10.71 | 0.2971 | 0.2684 | 0.2971 | 0.2971 | 308.2 | 0.2219 | 0.2599 | 1.011
13.33 | -0.2279 | 266.7 | 322.3 | 0.8854 | 0.6356 | 2.562 | 63.5 | 0.05287 | 1.109 | 0.06864 | 4.034 | 416.3 | 460 | 416.3 | 427.7 | 408.4 | 433.5 | 453.4 | 431 | 473.2 | 408.4 | 416.3 | 0.2983 | 0.01577 | 360.7 | 419.6 | 60 | 102.5 | 365.2 | 1944 | 1948 | 1964 | 1921 | 369.5 | 424.1 | 1811 | 614.8 | 1944 | 717.3 | 7.173 | 0.1694 | 1.802 | 1.736 | 1.822 | 309.3 | 298.6 | 308.3 | 311.3 | 280.8 | 281.2 | 286.3 | 276.8 | 277.9 | 356.9 | 311.5 | 281.5 | 268.1 | 294.5 | 306.1 | 20.4 | 120.4 | 189.5 | 286.5 | 56.04 | 230 | 6.719e-05 | 0.06751 | 4200 | 10760 | 40.8 | 3.17 | 257.3 | 211.1 | 197.7 | 196.5 | 234.2 | 204.8 | 5.323 | 1944 | 4632 | 365.2 | 365.2 | 359.3 | 360.7 | 277.9 | 210.6 | 182.1 | 286.3 | 1 | 1.964 | 0.9014 | 5.323 | 1.143 | 60 | 60 | 0.4197 | 0.07884 | 0.7733 | 0.9633 | 18.74 | 0.3542 | 0.2983 | 0.3542 | 0.3542 | 308.3 | 0.2427 | 0.289 | 1.006
16.99 | -0.2303 | 280.5 | 333.4 | 0.8946 | 0.6417 | 2.8 | 64.1 | 0.08513 | 1.111 | 0.11 | 6.529 | 423.9 | 461.8 | 423.9 | 434.6 | 414.1 | 440.6 | 455 | 431.8 | 470.2 | 414.1 | 423.9 | 0.2918 | 0.02484 | 365.2 | 675.6 | 60 | 103 | 591 | 2544 | 2544 | 2554 | 2447 | 601.5 | 647.1 | 2339 | 1030 | 2544 | 1133 | 11.33 | 0.3729 | 1.787 | 1.72 | 1.806 | 318 | 304.5 | 308.2 | 322.7 | 297.7 | 297.9 | 301.6 | 291.6 | 291.8 | 362.7 | 322.8 | 297.8 | 284.1 | 301.5 | 313.5 | 45.23 | 140.5 | 197.6 | 301.9 | 83.66 | 229.8 | 6.719e-05 | 0.04236 | 5712 | 15990 | 35.6 | 4.425 | 276.1 | 235.8 | 180.2 | 179.3 | 222.1 | 190.5 | 4.304 | 2544 | 4632 | 591 | 591 | 359.3 | 365.2 | 291.8 | 233.9 | 201.8 | 301.6 | 1 | 1.917 | 0.9468 | 4.304 | 1.166 | 60 | 60 | 0.5492 | 0.1276 | 0.8121 | 0.9592 | 4.128 | 0.3039 | 0.2918 | 0.3039 | 0.3039 | 308.2 | 0.1838 | 0.2691 | 1.005
14.47 | -0.1509 | 272.1 | 326.8 | 0.887 | 0.6432 | 2.67 | 64.26 | 0.06395 | 1.109 | 0.08277 | 5.112 | 419.4 | 460.8 | 419.4 | 431 | 413.2 | 436.2 | 454.8 | 434.4 | 472.3 | 413.2 | 419.4 | 0.2945 | 0.01883 | 362.6 | 507.5 | 60 | 103 | 444.2 | 2174 | 2177 | 2191 | 2129 | 449.4 | 500 | 2017 | 757.4 | 2174 | 860.4 | 8.604 | 0.2423 | 1.798 | 1.738 | 1.815 | 313.1 | 302.3 | 308.3 | 315.8 | 287.3 | 287.6 | 292.3 | 282.7 | 283.4 | 359.5 | 315.9 | 287.7 | 274.4 | 299 | 309.4 | 30.16 | 128.6 | 193 | 292.4 | 66.67 | 230 | 6.719e-05 | 0.05592 | 4740 | 12654 | 39.14 | 3.645 | 264.4 | 220.4 | 193.7 | 190.1 | 229.6 | 199.4 | 4.893 | 2174 | 4632 | 444.2 | 444.2 | 359.3 | 362.6 | 283.4 | 219.4 | 189.8 | 292.3 | 1 | 1.937 | 0.9193 | 4.893 | 1.151 | 60 | 60 | 0.4693 | 0.0959 | 0.7886 | 0.9749 | 10.62 | 0.3257 | 0.2945 | 0.3257 | 0.3257 | 308.3 | 0.2294 | 0.2776 | 1.019
14.8 | -0.2277 | 274.9 | 327.1 | 0.8937 | 0.6497 | 2.868 | 64.91 | 0.07076 | 1.11 | 0.09006 | 4.945 | 421.1 | 460 | 421.1 | 431.7 | 411.6 | 437.2 | 453.9 | 431 | 470 | 411.6 | 421.1 | 0.2726 | 0.01929 | 360.8 | 561.6 | 60 | 103 | 489.7 | 2190 | 2192 | 2205 | 2132 | 495.7 | 547.8 | 2022 | 818.6 | 2190 | 921.6 | 9.216 | 0.2387 | 1.795 | 1.727 | 1.812 | 312.7 | 302.6 | 308.3 | 315.8 | 289.7 | 290 | 294.5 | 285.9 | 286.3 | 358 | 315.9 | 290.1 | 277.4 | 300.1 | 308.7 | 35.2 | 129.2 | 189.7 | 294.7 | 70.81 | 230.4 | 6.719e-05 | 0.05091 | 4826 | 13842 | 37.08 | 3.643 | 264.5 | 224 | 188.7 | 187.6 | 227.3 | 196.4 | 4.472 | 2190 | 4632 | 489.7 | 489.7 | 359.3 | 360.8 | 286.3 | 222.9 | 193.8 | 294.5 | 1 | 1.882 | 0.9289 | 4.472 | 1.157 | 60 | 60 | 0.4728 | 0.1057 | 0.7968 | 0.9615 | 6.7 | 0.2909 | 0.2726 | 0.2909 | 0.2909 | 308.3 | 0.194 | 0.2542 | 1.006
15.32 | -0.027 | 280.5 | 327.7 | 0.9029 | 0.6533 | 3.29 | 65.3 | 0.08609 | 1.111 | 0.1055 | 6.679 | 423.8 | 458 | 423.8 | 434.9 | 419.5 | 438.4 | 454.2 | 437 | 467.5 | 419.5 | 423.8 | 0.2253 | 0.0194 | 359.1 | 683.2 | 60 | 103 | 591.8 | 2221 | 2221 | 2231 | 2129 | 600.5 | 650.2 | 2024 | 944.9 | 2221 | 1048 | 10.48 | 0.3357 | 1.795 | 1.744 | 1.806 | 311.5 | 302.2 | 308.2 | 316.4 | 294.5 | 294.8 | 299.1 | 291.6 | 291.8 | 356.6 | 316.5 | 294.7 | 283 | 300 | 307 | 45.31 | 130.2 | 186.6 | 299.1 | 78.73 | 229.9 | 6.719e-05 | 0.04228 | 5026 | 16534 | 33.03 | 3.629 | 265.5 | 231.1 | 189.9 | 182.3 | 221.9 | 190.6 | 3.752 | 2221 | 4632 | 591.8 | 591.8 | 359.3 | 359.1 | 291.8 | 229.6 | 201.9 | 299.1 | 1 | 1.771 | 0.9466 | 3.752 | 1.164 | 60 | 60 | 0.4795 | 0.1278 | 0.8119 | 0.9953 | 7.446 | 0.2086 | 0.2253 | 0.2086 | 0.2086 | 308.2 | 0.1852 | 0.207 | 1.042
14.6 | 5.79 | 272.2 | 327.7 | 0.8878 | 0.6467 | 2.637 | 64.66 | 0.06426 | 1.11 | 0.0824 | 5.11 | 419.2 | 461 | 419.2 | 433.3 | 424 | 435.9 | 458.1 | 447.5 | 475.7 | 424 | 419.2 | 0.2824 | 0.01814 | 366 | 510 | 60 | 101.4 | 445.4 | 2221 | 2224 | 2237 | 2174 | 450.9 | 499.2 | 2067 | 757.7 | 2221 | 859.1 | 8.591 | 0.246 | 1.806 | 1.775 | 1.814 | 314.3 | 301 | 308.1 | 316.7 | 287.5 | 287.8 | 298.2 | 282.5 | 283.2 | 362.7 | 316.8 | 287.9 | 274.5 | 297.3 | 310.7 | 30.31 | 130.2 | 199.2 | 292.4 | 66.58 | 229.8 | 6.719e-05 | 0.05569 | 4815 | 12697 | 39.78 | 3.716 | 265.9 | 220.8 | 204.7 | 183.4 | 229.3 | 199.6 | 4.986 | 2221 | 4632 | 445.4 | 445.4 | 359.3 | 366 | 283.2 | 219.4 | 189.9 | 298.2 | 1 | 1.929 | 0.9192 | 4.986 | 1.149 | 60 | 60 | 0.4795 | 0.09616 | 0.7881 | 100 | 0.515 | 0.2838 | 0.2824 | 0.2838 | 0.2838 | 308.1 | 0.2362 | 0.274 | 1.116
14.9 | 5.583 | 274.8 | 327.7 | 0.8904 | 0.6656 | 2.809 | 66.55 | 0.07031 | 1.11 | 0.08921 | 5.871 | 421 | 460.4 | 421 | 431.6 | 423 | 433.9 | 457.7 | 447.8 | 472.8 | 423 | 421 | 0.2688 | 0.0189 | 363.5 | 558 | 60 | 0 | 488.1 | 2221 | 2224 | 2236 | 2163 | 495.7 | 546.8 | 2055 | 813.6 | 2221 | 813.6 | 8.136 | 0.2859 | 1.805 | 1.776 | 1.812 | 313.4 | 303.1 | 308.4 | 316.4 | 289.7 | 289.9 | 296.2 | 285.7 | 286.2 | 360.5 | 316.5 | 290 | 277.3 | 300.2 | 309.5 | 35.03 | 130.2 | 194.7 | 290.6 | 63.35 | 230 | 6.719e-05 | 0.05106 | 4870 | 13679 | 37.73 | 3.706 | 265.4 | 223.9 | 206.4 | 185.7 | 227.3 | 196.5 | 4.549 | 2221 | 4632 | 488.1 | 488.1 | 359.3 | 363.5 | 286.2 | 216.7 | 193.7 | 296.2 | 1 | 1.667 | 0.9281 | 4.549 | 1.157 | 60 | 60 | 0.4795 | 0.1054 | 0.7965 | 100 | 13.48 | 0.2326 | 0.2688 | 0.2326 | 0.2326 | 308.4 | 0.1994 | 0.163 | 1.111
15.2 | 5.82 | 280.5 | 327.7 | 0.9046 | 0.6669 | 3.308 | 66.68 | 0.08618 | 1.11 | 0.1043 | 6.204 | 423.9 | 458.1 | 423.9 | 433.8 | 425.3 | 435.5 | 456.1 | 446.5 | 469.1 | 425.3 | 423.9 | 0.2105 | 0.01814 | 360.4 | 684 | 60 | 0 | 591.6 | 2222 | 2222 | 2232 | 2131 | 601.9 | 652.9 | 2028 | 935.6 | 2222 | 935.6 | 9.356 | 0.3103 | 1.8 | 1.772 | 1.806 | 311.7 | 302.6 | 308.1 | 316.3 | 294.9 | 295.2 | 301 | 291.6 | 291.8 | 357.9 | 316.3 | 295.1 | 283.1 | 299.7 | 307.1 | 45.28 | 130.3 | 189.1 | 295.2 | 71.72 | 230.3 | 6.719e-05 | 0.04232 | 5003 | 16547 | 32.64 | 3.499 | 265.3 | 231.7 | 201.6 | 180 | 222 | 190.6 | 3.756 | 2222 | 4632 | 591.6 | 591.6 | 359.3 | 360.4 | 291.8 | 223.7 | 201.9 | 301 | 1 | 1.582 | 0.9472 | 3.756 | 1.165 | 60 | 60 | 0.4798 | 0.1277 | 0.8121 | 100 | 19.02 | 0.1705 | 0.2105 | 0.1705 | 0.1705 | 308.1 | 0.185 | 0.127 | 1.12
12.2 | 5.781 | 272.1 | 316.7 | 0.9123 | 0.6722 | 3.47 | 67.22 | 0.06577 | 1.11 | 0.07787 | 4.661 | 419.3 | 454 | 419.3 | 428 | 420.2 | 429.4 | 452.4 | 443.5 | 466.1 | 420.2 | 419.3 | 0.1839 | 0.0121 | 351.2 | 522 | 60 | 0 | 444 | 1690 | 1693 | 1706 | 1651 | 449.5 | 507.5 | 1544 | 661.9 | 1690 | 661.9 | 6.619 | 0.1777 | 1.81 | 1.784 | 1.815 | 301.5 | 298.8 | 308.3 | 305 | 282.9 | 283.4 | 289.8 | 282.7 | 283.3 | 348.3 | 305 | 283.4 | 273.1 | 295.2 | 297.9 | 30.15 | 110.4 | 172.5 | 284 | 51.49 | 229.9 | 6.719e-05 | 0.05592 | 3812 | 13226 | 33.35 | 2.579 | 247.2 | 214.1 | 213.3 | 192.8 | 229.6 | 199.5 | 3.806 | 1690 | 4632 | 444 | 444 | 359.3 | 351.2 | 283.3 | 206.9 | 189.8 | 289.8 | 1 | 1.491 | 0.9189 | 3.806 | 1.151 | 60 | 60 | 0.3649 | 0.09587 | 0.7884 | 100 | 19.27 | 0.1485 | 0.1839 | 0.1485 | 0.1485 | 308.3 | 0.1391 | 0.08846 | 1.106
12.9 | 5.747 | 277.7 | 316.6 | 0.9215 | 0.6565 | 4.071 | 65.64 | 0.08013 | 1.11 | 0.09147 | 4.9 | 422.3 | 451.8 | 422.3 | 430.4 | 422.5 | 431.5 | 450.5 | 441.7 | 463.2 | 422.5 | 422.3 | 0.1415 | 0.01134 | 348.5 | 636 | 60 | 0 | 538.5 | 1686 | 1686 | 1697 | 1620 | 547.4 | 605.4 | 1518 | 775.7 | 1686 | 775.7 | 7.757 | 0.1925 | 1.805 | 1.778 | 1.809 | 299.6 | 299.9 | 308.5 | 304.9 | 287.7 | 288.1 | 294.8 | 288.6 | 288.9 | 346.1 | 304.8 | 287.9 | 278.6 | 296.9 | 295.4 | 40.21 | 110.3 | 167.6 | 289 | 60.56 | 230.5 | 6.719e-05 | 0.04636 | 3929 | 15994 | 28.71 | 2.386 | 247 | 221 | 208.2 | 187.3 | 224.5 | 193.7 | 3.132 | 1686 | 4632 | 538.5 | 538.5 | 359.3 | 348.5 | 288.9 | 214.4 | 197.8 | 294.8 | 1 | 1.44 | 0.9363 | 3.132 | 1.159 | 60 | 60 | 0.3641 | 0.1163 | 0.8039 | 100 | 21.92 | 0.1105 | 0.1415 | 0.1105 | 0.1105 | 308.5 | 0.1203 | 0.06719 | 1.111
11.2 | 5.865 | 264 | 311.1 | 0.8944 | 0.6476 | 3.128 | 64.75 | 0.04838 | 1.11 | 0.05821 | 3.92 | 414.8 | 453.6 | 414.8 | 427.5 | 418.5 | 429.3 | 451.5 | 441.3 | 468.9 | 418.5 | 414.8 | 0.2031 | 0.009828 | 350.8 | 384 | 60 | 101.4 | 329.6 | 1460 | 1464 | 1480 | 1448 | 333.7 | 391.6 | 1341 | 483.3 | 1460 | 584.7 | 5.847 | 0.1269 | 1.819 | 1.788 | 1.825 | 297.1 | 298.5 | 308.3 | 299.7 | 274 | 274.8 | 286 | 273.9 | 275.2 | 347 | 299.5 | 274.9 | 264.3 | 293.1 | 294.2 | 15.46 | 100.4 | 171.8 | 280.2 | 44.64 | 230.4 | 6.719e-05 | 0.07452 | 3239 | 10130 | 36.2 | 2.188 | 239 | 201.4 | 217.1 | 196.7 | 236.6 | 207.4 | 4.431 | 1460 | 4632 | 329.6 | 329.6 | 359.3 | 350.8 | 275.2 | 201.4 | 178.3 | 286 | 1 | 1.774 | 0.8928 | 4.431 | 1.141 | 60 | 60 | 0.3153 | 0.07116 | 0.7659 | 100 | 9.517 | 0.1838 | 0.2031 | 0.1838 | 0.1838 | 308.3 | 0.1778 | 0.2085 | 1.104
11.6 | 5.673 | 277.6 | 311.1 | 0.9263 | 0.6203 | 4.652 | 62.03 | 0.08013 | 1.11 | 0.08769 | 4.079 | 422.5 | 448.3 | 422.5 | 432.7 | 423.4 | 433.6 | 447.4 | 437.3 | 460.9 | 423.4 | 422.5 | 0.09434 | 0.00756 | 343.3 | 636 | 60 | 101.4 | 536.4 | 1459 | 1458 | 1468 | 1397 | 546.1 | 606 | 1300 | 729.5 | 1459 | 830.8 | 8.308 | 0.1428 | 1.807 | 1.776 | 1.81 | 293.3 | 299.8 | 308.2 | 299 | 285.8 | 286.3 | 296.9 | 288.8 | 289 | 341 | 298.8 | 286.1 | 278.3 | 296.7 | 288.9 | 40 | 100.3 | 158.3 | 291.3 | 64.59 | 230.1 | 6.719e-05 | 0.0466 | 3501 | 16285 | 25 | 1.732 | 238 | 218.2 | 205.7 | 184.8 | 224.9 | 193.6 | 2.72 | 1459 | 4632 | 536.4 | 536.4 | 359.3 | 343.3 | 289 | 217.7 | 197.6 | 296.9 | 1 | 1.549 | 0.938 | 2.72 | 1.162 | 60 | 60 | 0.315 | 0.1158 | 0.8043 | 100 | 9.274 | 0.08559 | 0.09434 | 0.08559 | 0.08559 | 308.2 | 0.08602 | 0.1131 | 1.113
13.8 | 5.716 | 277.7 | 322.1 | 0.9128 | 0.6585 | 3.561 | 65.85 | 0.07938 | 1.11 | 0.09299 | 4.828 | 422.6 | 455.6 | 422.6 | 434.4 | 424.9 | 436 | 453.8 | 443.2 | 467.6 | 424.9 | 422.6 | 0.1714 | 0.01361 | 355.6 | 630 | 60 | 102 | 539.2 | 1934 | 1935 | 1946 | 1866 | 548.1 | 601.9 | 1760 | 813.6 | 1934 | 915.6 | 9.156 | 0.2109 | 1.804 | 1.773 | 1.809 | 305.8 | 301.7 | 308.3 | 310.3 | 290.2 | 290.5 | 300.2 | 288.8 | 289.2 | 353.1 | 310.3 | 290.4 | 279.5 | 299.4 | 301.5 | 40.28 | 120 | 180.4 | 294.5 | 70.41 | 230.2 | 6.719e-05 | 0.04636 | 4369 | 15557 | 31.64 | 2.883 | 255.6 | 224.6 | 202.3 | 181 | 224.7 | 193.4 | 3.587 | 1934 | 4632 | 539.2 | 539.2 | 359.3 | 355.6 | 289.2 | 222.6 | 197.9 | 300.2 | 1 | 1.698 | 0.938 | 3.587 | 1.162 | 60 | 60 | 0.4176 | 0.1164 | 0.8047 | 100 | 10.3 | 0.1538 | 0.1714 | 0.1538 | 0.1538 | 308.3 | 0.1485 | 0.1763 | 1.118
13.3 | 5.455 | 269.4 | 322.2 | 0.8961 | 0.6507 | 2.792 | 65.06 | 0.05897 | 1.11 | 0.07333 | 4.604 | 417.6 | 458.4 | 417.6 | 431.1 | 421.8 | 433.4 | 455.8 | 445.2 | 473.3 | 421.8 | 417.6 | 0.2436 | 0.01436 | 360.7 | 468 | 60 | 102 | 403.3 | 1938 | 1942 | 1956 | 1907 | 408.9 | 459.2 | 1794 | 651.6 | 1938 | 753.6 | 7.536 | 0.1942 | 1.81 | 1.778 | 1.817 | 308.6 | 300.4 | 308.3 | 310.9 | 282.7 | 283 | 293.5 | 279.5 | 280.3 | 357.3 | 310.9 | 283.2 | 270.9 | 296.9 | 305.2 | 25.3 | 120.2 | 189.5 | 288.1 | 58.88 | 229.4 | 6.719e-05 | 0.06126 | 4218 | 11777 | 38.94 | 3.14 | 256.5 | 213.7 | 208.8 | 188.7 | 231.6 | 202.5 | 4.805 | 1938 | 4632 | 403.3 | 403.3 | 359.3 | 360.7 | 280.3 | 213 | 186 | 293.5 | 1 | 1.868 | 0.9093 | 4.805 | 1.144 | 60 | 60 | 0.4184 | 0.08708 | 0.7801 | 100 | 2.682 | 0.2501 | 0.2436 | 0.2501 | 0.2501 | 308.3 | 0.2216 | 0.2484 | 1.107
13.2 | 5.737 | 266.7 | 322.2 | 0.8876 | 0.6394 | 2.536 | 63.93 | 0.05292 | 1.11 | 0.06728 | 4.862 | 416.4 | 460 | 416.4 | 430.5 | 421.1 | 433 | 457.1 | 446.2 | 476.5 | 421.1 | 416.4 | 0.2714 | 0.01436 | 363.5 | 420 | 60 | 102 | 364.7 | 1938 | 1943 | 1958 | 1915 | 369.6 | 423.3 | 1802 | 601.9 | 1938 | 704 | 7.04 | 0.2032 | 1.813 | 1.782 | 1.822 | 309.4 | 299.8 | 308.3 | 311.3 | 280.3 | 280.7 | 291.7 | 276.8 | 277.9 | 359.6 | 311.4 | 280.9 | 268.2 | 295.9 | 306.3 | 20.34 | 120.2 | 194.6 | 285.9 | 54.97 | 229.9 | 6.719e-05 | 0.06761 | 4179 | 10597 | 41.22 | 3.154 | 257.2 | 210.3 | 211.3 | 190.7 | 234.3 | 204.8 | 5.314 | 1938 | 4632 | 364.7 | 364.7 | 359.3 | 363.5 | 277.9 | 209.8 | 182.1 | 291.7 | 1 | 1.93 | 0.9014 | 5.314 | 1.144 | 60 | 60 | 0.4184 | 0.07875 | 0.7734 | 100 | 6.458 | 0.289 | 0.2714 | 0.289 | 0.289 | 308.3 | 0.2418 | 0.2745 | 1.108
16.6 | 5.786 | 280.6 | 333 | 0.8942 | 0.6494 | 2.87 | 64.92 | 0.08543 | 1.11 | 0.1066 | 5.835 | 424.1 | 461.5 | 424.1 | 437.3 | 427.5 | 439.7 | 458.8 | 447.7 | 474.1 | 427.5 | 424.1 | 0.2478 | 0.02117 | 368 | 678 | 60 | 101.4 | 593.6 | 2518 | 2519 | 2528 | 2425 | 604 | 648.1 | 2321 | 993.5 | 2518 | 1095 | 10.95 | 0.326 | 1.799 | 1.767 | 1.806 | 317.7 | 304.1 | 308.2 | 321.9 | 297.9 | 298.1 | 306.4 | 291.8 | 292 | 365.4 | 322 | 298 | 284.3 | 300.5 | 313.1 | 45.47 | 139.7 | 202.8 | 300.6 | 81.49 | 229.4 | 6.719e-05 | 0.0422 | 5588 | 16037 | 34.95 | 4.103 | 274.6 | 236.1 | 195.4 | 173.3 | 222 | 190.3 | 4.242 | 2518 | 4632 | 593.6 | 593.6 | 359.3 | 368 | 292 | 232 | 202 | 306.4 | 1 | 1.844 | 0.9477 | 4.242 | 1.167 | 60 | 60 | 0.5436 | 0.1282 | 0.8127 | 100 | 6.932 | 0.2306 | 0.2478 | 0.2306 | 0.2306 | 308.2 | 0.1843 | 0.2382 | 1.128
14.28 | 26.49 | 275.3 | 327.7 | 0.8971 | 0.6681 | 2.805 | 66.81 | 0.07202 | 1.114 | 0.08111 | 5.084 | 421 | 459.9 | 421 | 434.5 | 443.9 | 433.3 | 461.3 | 472.1 | 477.2 | 443.9 | 421 | 0.1262 | 0.00909 | 367.3 | 571.6 | 60 | 102 | 496 | 2219 | 2223 | 2235 | 2175 | 503.7 | 543 | 2065 | 704.6 | 2219 | 806.6 | 8.066 | 0.2329 | 1.815 | 1.845 | 1.811 | 314.1 | 303.8 | 308.2 | 316.2 | 300.9 | 301.3 | 316.8 | 285.9 | 286.4 | 363.9 | 316.3 | 301 | 281 | 287 | 310.4 | 35.86 | 130.1 | 201.4 | 290.3 | 62.85 | 229.8 | 6.719e-05 | 0.05021 | 4580 | 12848 | 26.69 | 1.976 | 265.2 | 240.8 | 227.7 | 159 | 226.7 | 196.3 | 4.474 | 2219 | 4632 | 496 | 496 | 359.3 | 367.3 | 286.4 | 216.3 | 194.3 | 316.8 | 1 | 1.626 | 0.9294 | 4.474 | 1.155 | 60 | 60 | 0.4791 | 0.1071 | 0.7971 | 100 | 8.305 | 0.1367 | 0.1262 | 0.1367 | 0.1367 | 308.2 | 0.1936 | 0.1459 | 1.432
14.3 | 28.41 | 272.5 | 327.6 | 0.8876 | 0.6569 | 2.584 | 65.68 | 0.0648 | 1.113 | 0.07514 | 5.101 | 419.4 | 461 | 419.4 | 434.6 | 444.9 | 432.9 | 462.9 | 474.8 | 480.6 | 444.9 | 419.4 | 0.1595 | 0.01034 | 370.3 | 514.3 | 60 | 102 | 449.5 | 2217 | 2221 | 2234 | 2182 | 455.5 | 497.4 | 2071 | 664.3 | 2217 | 766.3 | 7.663 | 0.2332 | 1.82 | 1.853 | 1.814 | 314.7 | 301.9 | 308.1 | 316.4 | 297.2 | 297.5 | 317 | 282.8 | 283.5 | 366.4 | 316.6 | 297.3 | 277.2 | 279.5 | 311.3 | 30.78 | 130.1 | 206.8 | 288.6 | 59.85 | 230.1 | 6.719e-05 | 0.05522 | 4571 | 11812 | 30.35 | 2.29 | 265.5 | 235.1 | 231.1 | 158.6 | 229.1 | 199.3 | 4.931 | 2217 | 4632 | 449.5 | 449.5 | 359.3 | 370.3 | 283.5 | 213.8 | 190.3 | 317 | 1 | 1.705 | 0.9203 | 4.931 | 1.15 | 60 | 60 | 0.4786 | 0.09705 | 0.789 | 100 | 2.929 | 0.1549 | 0.1595 | 0.1549 | 0.1549 | 308.1 | 0.2317 | 0.1791 | 1.457
14.35 | 21.69 | 280.8 | 327.6 | 0.907 | 0.6723 | 3.3 | 67.23 | 0.08728 | 1.116 | 0.09532 | 4.978 | 423.7 | 457.5 | 423.7 | 435.1 | 441.4 | 434.5 | 458.2 | 465.3 | 471.8 | 441.4 | 423.7 | 0.0921 | 0.008039 | 362.6 | 692.7 | 60 | 102 | 596.5 | 2214 | 2216 | 2226 | 2142 | 605.8 | 643 | 2038 | 814.3 | 2214 | 916.3 | 9.163 | 0.233 | 1.806 | 1.826 | 1.804 | 312.4 | 302.3 | 308.1 | 315.5 | 304.3 | 304.5 | 316.2 | 291.4 | 291.7 | 359.9 | 315.6 | 304.3 | 286.5 | 296.4 | 308.2 | 45.73 | 130 | 193 | 294.5 | 70.46 | 230 | 6.719e-05 | 0.04189 | 4680 | 15446 | 23.33 | 1.718 | 264 | 246 | 218.8 | 159.8 | 221.4 | 190.7 | 3.712 | 2214 | 4632 | 596.5 | 596.5 | 359.3 | 362.6 | 291.7 | 222.6 | 202.2 | 316.2 | 1 | 1.536 | 0.9468 | 3.712 | 1.161 | 60 | 60 | 0.478 | 0.1288 | 0.8117 | 100 | 21.74 | 0.1121 | 0.0921 | 0.1121 | 0.1121 | 308.1 | 0.1883 | 0.1077 | 1.369
13.92 | 34.02 | 264 | 327.6 | 0.8559 | 0.6155 | 1.985 | 61.53 | 0.0466 | 1.112 | 0.05922 | 5.885 | 413.9 | 463.6 | 413.9 | 434.8 | 447.5 | 431.4 | 467.6 | 482.6 | 492.3 | 447.5 | 413.9 | 0.2707 | 0.01262 | 380.5 | 369.9 | 60 | 101.4 | 329.9 | 2216 | 2223 | 2237 | 2205 | 333.3 | 378.8 | 2091 | 560.7 | 2216 | 662.1 | 6.621 | 0.2639 | 1.833 | 1.874 | 1.822 | 317 | 302.5 | 307.8 | 317.5 | 284.6 | 285 | 318 | 272.4 | 274.1 | 374.9 | 317.8 | 285.3 | 267 | 299.2 | 314.2 | 15.51 | 130 | 225.1 | 284 | 51.51 | 230.2 | 6.719e-05 | 0.07404 | 4484 | 8899 | 42.32 | 3.013 | 267.4 | 216.5 | 240.6 | 157.1 | 235.6 | 208.4 | 6.716 | 2216 | 4632 | 329.9 | 329.9 | 359.3 | 380.5 | 274.1 | 206.9 | 178.3 | 318 | 1 | 2.007 | 0.8906 | 6.716 | 1.13 | 60 | 60 | 0.4784 | 0.07123 | 0.7628 | 100 | 12.35 | 0.2373 | 0.2707 | 0.2373 | 0.2373 | 307.8 | 0.2605 | 0.307 | 1.531
11.01 | 22.64 | 263.9 | 311 | 0.89 | 0.6481 | 3.075 | 64.81 | 0.048 | 1.107 | 0.05507 | 3.621 | 414.7 | 453.4 | 414.7 | 428.6 | 433.5 | 427.8 | 454.3 | 459.9 | 472.3 | 433.5 | 414.7 | 0.1475 | 0.007078 | 354 | 380.9 | 60 | 101.4 | 328.4 | 1455 | 1464 | 1478 | 1449 | 332 | 385.4 | 1342 | 451.5 | 1455 | 552.9 | 5.529 | 0.1142 | 1.828 | 1.844 | 1.825 | 297.8 | 300.1 | 308 | 299.6 | 278.5 | 279.4 | 301.1 | 273.7 | 275 | 349.9 | 299.5 | 279.4 | 265.9 | 295.1 | 294.9 | 15.29 | 100.1 | 177.5 | 278.5 | 41.62 | 230.6 | 6.719e-05 | 0.07475 | 3154 | 9699 | 31.62 | 1.717 | 238.9 | 207.8 | 234.6 | 179.9 | 236.6 | 207.6 | 4.431 | 1455 | 4632 | 328.4 | 328.4 | 359.3 | 354 | 275 | 198.9 | 178.1 | 301.1 | 1 | 1.684 | 0.8931 | 4.431 | 1.14 | 60 | 60 | 0.3142 | 0.0709 | 0.7654 | 100 | 12.94 | 0.1284 | 0.1475 | 0.1284 | 0.1284 | 308 | 0.1773 | 0.1702 | 1.304
11.15 | 19.9 | 266.8 | 311.1 | 0.898 | 0.6512 | 3.372 | 65.12 | 0.05397 | 1.108 | 0.06093 | 3.4 | 416.1 | 451.8 | 416.1 | 428.9 | 432.4 | 428.5 | 452.3 | 456.2 | 468.9 | 432.4 | 416.1 | 0.129 | 0.006964 | 350.8 | 428.3 | 60 | 101.4 | 366.9 | 1457 | 1465 | 1478 | 1443 | 371.2 | 422.2 | 1338 | 499.3 | 1457 | 600.7 | 6.007 | 0.1093 | 1.822 | 1.833 | 1.82 | 296.9 | 300 | 307.9 | 299.4 | 280.9 | 281.6 | 300.9 | 276.6 | 277.7 | 347.3 | 299.2 | 281.6 | 268.9 | 296 | 293.8 | 20.64 | 100.2 | 171.7 | 281 | 46.12 | 230.5 | 6.719e-05 | 0.06708 | 3214 | 10840 | 29.48 | 1.669 | 238.5 | 211.1 | 229.8 | 180.2 | 233.8 | 205.1 | 3.972 | 1457 | 4632 | 366.9 | 366.9 | 359.3 | 350.8 | 277.7 | 202.6 | 182.3 | 300.9 | 1 | 1.637 | 0.9017 | 3.972 | 1.14 | 60 | 60 | 0.3147 | 0.07922 | 0.7727 | 100 | 10.9 | 0.115 | 0.129 | 0.115 | 0.115 | 307.9 | 0.1568 | 0.1504 | 1.276
10.9 | 18.38 | 269.4 | 310.9 | 0.9062 | 0.6537 | 3.663 | 65.37 | 0.05936 | 1.109 | 0.06493 | 3.274 | 418 | 451.2 | 418 | 429.3 | 431.6 | 429.1 | 451.5 | 454 | 467 | 431.6 | 418 | 0.09393 | 0.005575 | 348.9 | 471.1 | 60 | 101.4 | 402.4 | 1450 | 1457 | 1470 | 1430 | 407.4 | 459.2 | 1326 | 524.8 | 1450 | 626.1 | 6.261 | 0.1051 | 1.82 | 1.827 | 1.819 | 296.2 | 299.8 | 307.9 | 298.9 | 285.2 | 285.9 | 300.6 | 279.9 | 280.7 | 345.7 | 298.7 | 285.6 | 271.8 | 296.6 | 292.9 | 25.19 | 99.9 | 168.3 | 282.3 | 48.4 | 229.9 | 6.719e-05 | 0.06154 | 3209 | 11752 | 25.23 | 1.333 | 237.9 | 217.3 | 227.2 | 180.5 | 232.1 | 202.1 | 3.604 | 1450 | 4632 | 402.4 | 402.4 | 359.3 | 348.9 | 280.7 | 204.4 | 185.9 | 300.6 | 1 | 1.556 | 0.9117 | 3.604 | 1.149 | 60 | 60 | 0.3132 | 0.08689 | 0.7812 | 100 | 5.466 | 0.09906 | 0.09393 | 0.09906 | 0.09906 | 307.9 | 0.1213 | 0.1161 | 1.259
11.16 | 15.55 | 272.2 | 311 | 0.9125 | 0.6497 | 3.992 | 64.97 | 0.06608 | 1.11 | 0.07151 | 3.297 | 419.2 | 449.8 | 419.2 | 429.9 | 430.3 | 429.9 | 449.8 | 450.2 | 464.3 | 430.3 | 419.2 | 0.08215 | 0.005428 | 346.5 | 524.5 | 60 | 101.4 | 445.5 | 1457 | 1462 | 1474 | 1426 | 451.4 | 501.6 | 1324 | 579.8 | 1457 | 681.2 | 6.812 | 0.1081 | 1.814 | 1.815 | 1.814 | 295.5 | 300 | 307.9 | 298.8 | 286.6 | 287.3 | 300.4 | 282.6 | 283.2 | 343.7 | 298.6 | 286.9 | 274.4 | 297.1 | 291.9 | 30.32 | 100.2 | 164 | 284.9 | 53.11 | 230.2 | 6.719e-05 | 0.05567 | 3278 | 13087 | 24.13 | 1.299 | 237.6 | 219.4 | 222.1 | 180.7 | 229.2 | 199.6 | 3.271 | 1457 | 4632 | 445.5 | 445.5 | 359.3 | 346.5 | 283.2 | 208.2 | 189.9 | 300.4 | 1 | 1.529 | 0.9197 | 3.271 | 1.148 | 60 | 60 | 0.3146 | 0.09619 | 0.788 | 100 | 11.09 | 0.09125 | 0.08215 | 0.09125 | 0.09125 | 307.9 | 0.0854 | 0.1047 | 1.229
11.29 | 12.79 | 275.1 | 311.1 | 0.9162 | 0.6379 | 4.319 | 63.79 | 0.07331 | 1.112 | 0.07852 | 3.144 | 420.2 | 448.1 | 420.2 | 430.3 | 428.9 | 430.4 | 448 | 446.4 | 462.1 | 428.9 | 420.2 | 0.0711 | 0.005212 | 344.5 | 581.8 | 60 | 101.4 | 492.3 | 1461 | 1465 | 1476 | 1418 | 499.2 | 545.1 | 1318 | 638.5 | 1461 | 739.9 | 7.399 | 0.1054 | 1.809 | 1.804 | 1.809 | 294.7 | 299.9 | 307.5 | 298.6 | 288 | 288.6 | 300.3 | 285 | 285.4 | 342 | 298.5 | 288.2 | 277.1 | 297.3 | 290.8 | 35.47 | 100.4 | 160.4 | 287.5 | 57.82 | 230.3 | 6.719e-05 | 0.05038 | 3353 | 14481 | 22.93 | 1.249 | 237.4 | 221.5 | 216.8 | 180.9 | 226.1 | 197.3 | 2.967 | 1461 | 4632 | 492.3 | 492.3 | 359.3 | 344.5 | 285.4 | 212.1 | 194 | 300.3 | 1 | 1.503 | 0.9283 | 2.967 | 1.146 | 60 | 60 | 0.3154 | 0.1063 | 0.7944 | 100 | 18.15 | 0.084 | 0.0711 | 0.084 | 0.084 | 307.5 | 0.06883 | 0.09361 | 1.199
11.38 | 10.05 | 277.7 | 310.7 | 0.9218 | 0.6201 | 4.689 | 62.01 | 0.08045 | 1.113 | 0.08541 | 3.28 | 421.7 | 447 | 421.7 | 431.3 | 427.3 | 431.6 | 446.7 | 442.4 | 460.5 | 427.3 | 421.7 | 0.06168 | 0.004962 | 342.8 | 638.5 | 60 | 101.4 | 538.5 | 1445 | 1447 | 1456 | 1388 | 547.3 | 595.5 | 1291 | 696.8 | 1445 | 798.1 | 7.981 | 0.1116 | 1.806 | 1.792 | 1.806 | 293.3 | 299.6 | 307.5 | 298.2 | 288.9 | 289.5 | 300 | 287.9 | 288.2 | 340.6 | 298.1 | 289.1 | 279.4 | 297.2 | 289.1 | 40.21 | 99.64 | 157.4 | 289.9 | 62.22 | 230.5 | 6.719e-05 | 0.04619 | 3403 | 15956 | 21.65 | 1.195 | 236.8 | 222.8 | 211.6 | 181.2 | 223.9 | 194.5 | 2.683 | 1445 | 4632 | 538.5 | 538.5 | 359.3 | 342.8 | 288.2 | 215.7 | 197.8 | 300 | 1 | 1.482 | 0.9373 | 2.683 | 1.151 | 60 | 60 | 0.312 | 0.1163 | 0.802 | 100 | 22.65 | 0.07565 | 0.06168 | 0.07565 | 0.07565 | 307.5 | 0.08554 | 0.08482 | 1.168
12.82 | 22.62 | 275.2 | 322.2 | 0.9034 | 0.6701 | 3.244 | 67 | 0.07229 | 1.11 | 0.07914 | 4.275 | 420.9 | 456.3 | 420.9 | 432.6 | 439.2 | 432 | 457 | 464.5 | 471.9 | 439.2 | 420.9 | 0.09481 | 0.006854 | 359.4 | 573.7 | 60 | 101.4 | 494.1 | 1940 | 1944 | 1956 | 1897 | 500.6 | 542 | 1792 | 665.1 | 1940 | 766.4 | 7.664 | 0.1746 | 1.813 | 1.835 | 1.811 | 307.8 | 300.6 | 307.4 | 310.3 | 298 | 298.4 | 311.2 | 285.7 | 286.2 | 356.4 | 310.4 | 298.1 | 280 | 299.2 | 304.1 | 35.66 | 120.3 | 187.3 | 288.6 | 59.86 | 229.3 | 6.719e-05 | 0.05038 | 4085 | 13248 | 24.12 | 1.527 | 255.7 | 236.4 | 225.4 | 166.9 | 226.7 | 196.5 | 3.927 | 1940 | 4632 | 494.1 | 494.1 | 359.3 | 359.4 | 286.2 | 213.8 | 194.2 | 311.2 | 1 | 1.551 | 0.9313 | 3.927 | 1.154 | 60 | 60 | 0.419 | 0.1067 | 0.7966 | 100 | 21.32 | 0.115 | 0.09481 | 0.115 | 0.115 | 307.4 | 0.1553 | 0.1141 | 1.351
12.69 | 25.53 | 272.2 | 322.2 | 0.8952 | 0.6654 | 2.956 | 66.54 | 0.06471 | 1.11 | 0.07185 | 4.314 | 419.6 | 457.9 | 419.6 | 432.3 | 440.6 | 431.3 | 459 | 468.6 | 475.3 | 440.6 | 419.6 | 0.1102 | 0.007134 | 362.5 | 513.6 | 60 | 101.4 | 445.8 | 1940 | 1945 | 1958 | 1909 | 451 | 496.5 | 1802 | 606.8 | 1940 | 708.2 | 7.082 | 0.1736 | 1.819 | 1.846 | 1.816 | 308.7 | 300.8 | 308.3 | 310.7 | 296.4 | 296.9 | 311.6 | 282.9 | 283.7 | 359 | 310.7 | 296.6 | 277 | 299.2 | 305.3 | 30.35 | 120.3 | 192.8 | 286.1 | 55.31 | 229.9 | 6.719e-05 | 0.05577 | 4024 | 11896 | 25.63 | 1.602 | 256.2 | 233.9 | 230.6 | 166.3 | 229.7 | 199.1 | 4.352 | 1940 | 4632 | 445.8 | 445.8 | 359.3 | 362.5 | 283.7 | 210 | 189.9 | 311.6 | 1 | 1.588 | 0.9202 | 4.352 | 1.153 | 60 | 60 | 0.4189 | 0.09625 | 0.7894 | 100 | 15.6 | 0.1274 | 0.1102 | 0.1274 | 0.1274 | 308.3 | 0.187 | 0.1299 | 1.386
13.04 | 26.47 | 269.5 | 322.4 | 0.8881 | 0.6559 | 2.731 | 65.58 | 0.05861 | 1.114 | 0.06831 | 4.22 | 417.7 | 458.7 | 417.7 | 432.9 | 441.3 | 431.5 | 460.3 | 469.9 | 478.3 | 441.3 | 417.7 | 0.1656 | 0.009704 | 365.2 | 465.1 | 60 | 101.4 | 404.8 | 1949 | 1954 | 1968 | 1923 | 410 | 454.2 | 1814 | 596.6 | 1949 | 697.9 | 6.979 | 0.1722 | 1.822 | 1.849 | 1.817 | 309.4 | 299.9 | 308.4 | 311.1 | 290 | 290.5 | 312.1 | 279.5 | 280.5 | 361.4 | 311.2 | 290.4 | 273 | 297.7 | 306.2 | 25.48 | 120.6 | 197.8 | 285.6 | 54.49 | 230.6 | 6.719e-05 | 0.06108 | 4081 | 11146 | 32 | 2.224 | 257 | 224.4 | 231.9 | 165.7 | 231.6 | 202.3 | 4.815 | 1949 | 4632 | 404.8 | 404.8 | 359.3 | 365.2 | 280.5 | 209.4 | 186.1 | 312.1 | 1 | 1.724 | 0.9095 | 4.815 | 1.145 | 60 | 60 | 0.4208 | 0.08739 | 0.7807 | 100 | 8.21 | 0.152 | 0.1656 | 0.152 | 0.152 | 308.4 | 0.2225 | 0.1874 | 1.4
12.58 | 31.22 | 266.5 | 322 | 0.8812 | 0.6509 | 2.454 | 65.08 | 0.05238 | 1.111 | 0.05968 | 4.479 | 415.8 | 459.3 | 415.8 | 430.4 | 443.2 | 428.6 | 461.4 | 476.4 | 481.2 | 443.2 | 415.8 | 0.1394 | 0.0073 | 367.7 | 415.7 | 60 | 101.4 | 362.5 | 1931 | 1938 | 1952 | 1919 | 366.8 | 407.6 | 1807 | 502.2 | 1931 | 603.5 | 6.035 | 0.1738 | 1.826 | 1.868 | 1.82 | 310.5 | 301.3 | 308 | 311.4 | 291.8 | 294 | 312.4 | 275.9 | 277.2 | 363.1 | 311.4 | 293.7 | 271.5 | 299.1 | 307.6 | 20.05 | 119.9 | 202.1 | 281.1 | 46.38 | 230.6 | 6.719e-05 | 0.06781 | 3881 | 9522 | 28.31 | 1.813 | 257.4 | 227 | 240.4 | 165.3 | 233.9 | 205.5 | 5.327 | 1931 | 4632 | 362.5 | 362.5 | 359.3 | 367.7 | 277.2 | 202.8 | 181.8 | 312.4 | 1 | 1.665 | 0.8999 | 5.327 | 1.138 | 60 | 60 | 0.4169 | 0.07827 | 0.7713 | 100 | 13.98 | 0.1588 | 0.1394 | 0.1588 | 0.1588 | 308 | 0.2411 | 0.1622 | 1.454
12.85 | 31.41 | 263.8 | 322.1 | 0.8702 | 0.6348 | 2.285 | 63.47 | 0.0467 | 1.115 | 0.05646 | 4.881 | 414.8 | 461.5 | 414.8 | 432.5 | 443.3 | 430.2 | 464.1 | 476.7 | 486.2 | 443.3 | 414.8 | 0.2091 | 0.009763 | 372.2 | 370.6 | 60 | 101.4 | 327 | 1937 | 1944 | 1959 | 1928 | 330.7 | 381.8 | 1816 | 499.7 | 1937 | 601.1 | 6.011 | 0.1926 | 1.833 | 1.869 | 1.826 | 310.6 | 300.3 | 308.5 | 311.5 | 284.5 | 285.2 | 312.4 | 273.5 | 275.1 | 367 | 311.7 | 285.2 | 266.9 | 296.9 | 307.9 | 15.1 | 120.2 | 210.3 | 281 | 46.15 | 230.4 | 6.719e-05 | 0.07512 | 3946 | 9017 | 36.94 | 2.328 | 257.6 | 216.3 | 240.7 | 165.3 | 236.9 | 207.5 | 5.924 | 1937 | 4632 | 327 | 327 | 359.3 | 372.2 | 275.1 | 202.6 | 178 | 312.4 | 1 | 1.838 | 0.8919 | 5.924 | 1.142 | 60 | 60 | 0.4183 | 0.07061 | 0.7656 | 100 | 8.932 | 0.1904 | 0.2091 | 0.1904 | 0.1904 | 308.5 | 0.2277 | 0.2355 | 1.456
15.34 | 28.75 | 280.5 | 333.2 | 0.8945 | 0.6676 | 2.736 | 66.75 | 0.08497 | 1.114 | 0.09156 | 4.914 | 424 | 461.7 | 424 | 435.5 | 448 | 434.5 | 462.8 | 477.3 | 478.6 | 448 | 424 | 0.07757 | 0.006592 | 371.9 | 674.4 | 60 | 101.4 | 590.2 | 2530 | 2533 | 2543 | 2466 | 598.7 | 631.3 | 2365 | 791.5 | 2530 | 892.9 | 8.929 | 0.2503 | 1.81 | 1.849 | 1.806 | 319.4 | 304.2 | 308.4 | 321.8 | 313 | 313.2 | 322.4 | 291.5 | 291.9 | 368.7 | 321.9 | 312.8 | 288.6 | 280.5 | 315.4 | 45.16 | 140.1 | 209.7 | 293.6 | 68.89 | 229.9 | 6.719e-05 | 0.04244 | 5093 | 13932 | 20.36 | 1.356 | 274.5 | 259.6 | 226.7 | 150.3 | 222.2 | 190.5 | 4.286 | 2530 | 4632 | 590.2 | 590.2 | 359.3 | 371.9 | 291.9 | 221.3 | 201.8 | 322.4 | 1 | 1.513 | 0.9463 | 4.286 | 1.166 | 60 | 60 | 0.5461 | 0.1274 | 0.8122 | 100 | 54.58 | 0.1199 | 0.07757 | 0.1199 | 0.1199 | 308.4 | 0.1838 | 0.09785 | 1.509
15.35 | 30.23 | 277.7 | 333.2 | 0.8873 | 0.6597 | 2.531 | 65.96 | 0.0772 | 1.115 | 0.08578 | 4.955 | 422.1 | 462.2 | 422.1 | 435.4 | 448.7 | 433.9 | 464 | 479.5 | 481.3 | 448.7 | 422.1 | 0.1111 | 0.00858 | 374.1 | 612.7 | 60 | 101.4 | 538.2 | 2530 | 2535 | 2545 | 2478 | 545.5 | 575.3 | 2374 | 755.7 | 2530 | 857 | 8.57 | 0.2526 | 1.813 | 1.855 | 1.808 | 320 | 304.7 | 308.3 | 322 | 309.5 | 309.8 | 322.5 | 288.1 | 288.6 | 370.7 | 322.2 | 309.5 | 285.2 | 287.8 | 316.2 | 40.18 | 140.1 | 213.8 | 292.3 | 66.44 | 229.8 | 6.719e-05 | 0.04633 | 5099 | 12904 | 23.74 | 1.779 | 274.8 | 254.1 | 229.5 | 150.1 | 224.3 | 194 | 4.702 | 2530 | 4632 | 538.2 | 538.2 | 359.3 | 374.1 | 288.6 | 219.2 | 197.8 | 322.5 | 1 | 1.593 | 0.9362 | 4.702 | 1.156 | 60 | 60 | 0.5463 | 0.1162 | 0.8033 | 100 | 24.17 | 0.138 | 0.1111 | 0.138 | 0.138 | 308.3 | 0.1978 | 0.1316 | 1.529
12.08 | 14.28 | 277.9 | 316.6 | 0.9187 | 0.6545 | 4.107 | 65.45 | 0.08051 | 1.114 | 0.08725 | 4.096 | 422.3 | 451.5 | 422.3 | 432.9 | 432.2 | 432.9 | 451.4 | 450.6 | 464.6 | 432.2 | 422.3 | 0.08372 | 0.00674 | 349.7 | 639 | 60 | 102.4 | 542.3 | 1683 | 1683 | 1694 | 1625 | 550.3 | 600.8 | 1520 | 723 | 1683 | 825.4 | 8.254 | 0.1549 | 1.808 | 1.805 | 1.808 | 300.1 | 299.5 | 308.2 | 304.1 | 292.5 | 292.9 | 305.3 | 288.6 | 288.9 | 347.2 | 304 | 292.7 | 280.7 | 292.7 | 296 | 40.59 | 110.1 | 169.9 | 291 | 64.2 | 229.7 | 6.719e-05 | 0.046 | 3782 | 15535 | 23.9 | 1.539 | 245.8 | 228.1 | 214.8 | 174.7 | 224.2 | 193.7 | 3.103 | 1683 | 4632 | 542.3 | 542.3 | 359.3 | 349.7 | 288.9 | 217.4 | 198.1 | 305.3 | 1 | 1.522 | 0.9377 | 3.103 | 1.158 | 60 | 60 | 0.3634 | 0.1171 | 0.8041 | 100 | 9.682 | 0.09183 | 0.08372 | 0.09183 | 0.09183 | 308.2 | 0.1221 | 0.1017 | 1.23
12 | 16.7 | 275 | 316.5 | 0.9133 | 0.6625 | 3.796 | 66.25 | 0.07244 | 1.114 | 0.07977 | 3.977 | 420.9 | 452.8 | 420.9 | 432.3 | 433.4 | 432.2 | 452.9 | 454 | 466.7 | 433.4 | 420.9 | 0.1011 | 0.007327 | 351.6 | 575 | 60 | 102.4 | 490.2 | 1678 | 1680 | 1692 | 1634 | 497.1 | 548.9 | 1527 | 663.4 | 1678 | 765.8 | 7.658 | 0.1476 | 1.812 | 1.816 | 1.812 | 300.7 | 299.2 | 307.9 | 304.1 | 290.3 | 290.8 | 305.3 | 285.7 | 286.2 | 348.7 | 304.1 | 290.4 | 277.6 | 292.7 | 297 | 35.25 | 109.9 | 173.2 | 288.6 | 59.81 | 229.6 | 6.719e-05 | 0.05082 | 3712 | 14091 | 26.02 | 1.676 | 245.9 | 224.9 | 219.6 | 174.7 | 227.1 | 196.5 | 3.424 | 1678 | 4632 | 490.2 | 490.2 | 359.3 | 351.6 | 286.2 | 213.7 | 193.8 | 305.3 | 1 | 1.562 | 0.9296 | 3.424 | 1.155 | 60 | 60 | 0.3624 | 0.1058 | 0.7964 | 100 | 0.09415 | 0.1012 | 0.1011 | 0.1012 | 0.1012 | 307.9 | 0.1126 | 0.1188 | 1.257
12.18 | 19.16 | 272.3 | 316.5 | 0.907 | 0.6642 | 3.498 | 66.41 | 0.06571 | 1.112 | 0.07345 | 3.943 | 419.5 | 454 | 419.5 | 431.8 | 434.6 | 431.5 | 454.3 | 457.5 | 469.1 | 434.6 | 419.5 | 0.1178 | 0.007741 | 353.8 | 521.5 | 60 | 102.4 | 446.6 | 1682 | 1685 | 1699 | 1649 | 452.7 | 503.5 | 1540 | 613.5 | 1682 | 715.9 | 7.159 | 0.1447 | 1.816 | 1.826 | 1.815 | 301.7 | 299.9 | 308.2 | 304.5 | 288.5 | 288.9 | 305.6 | 283 | 283.6 | 350.6 | 304.4 | 288.7 | 274.9 | 293.8 | 298.2 | 30.44 | 110.1 | 177.2 | 286.4 | 55.93 | 230.5 | 6.719e-05 | 0.05564 | 3671 | 12841 | 27.81 | 1.784 | 246.4 | 222.1 | 224.1 | 174.3 | 229.5 | 199.2 | 3.766 | 1682 | 4632 | 446.6 | 446.6 | 359.3 | 353.8 | 283.6 | 210.6 | 190 | 305.6 | 1 | 1.603 | 0.9202 | 3.766 | 1.152 | 60 | 60 | 0.3631 | 0.09643 | 0.7892 | 100 | 4.75 | 0.1122 | 0.1178 | 0.1122 | 0.1122 | 308.2 | 0.1355 | 0.136 | 1.285
12.95 | 19.96 | 278 | 322.2 | 0.9095 | 0.6695 | 3.53 | 66.95 | 0.07964 | 1.118 | 0.08624 | 4.365 | 422.8 | 455.8 | 422.8 | 433.8 | 437.9 | 433.5 | 456.2 | 460.8 | 470 | 437.9 | 422.8 | 0.08298 | 0.006608 | 357.7 | 632 | 60 | 101.4 | 543.5 | 1939 | 1941 | 1952 | 1883 | 550.8 | 597.1 | 1780 | 724.7 | 1939 | 826.1 | 8.261 | 0.1811 | 1.811 | 1.824 | 1.81 | 307 | 300.3 | 307.4 | 310 | 299.2 | 299.5 | 311 | 289.2 | 289.5 | 355 | 310 | 299.2 | 282.7 | 298.9 | 303 | 40.7 | 120.2 | 184.3 | 291.1 | 64.25 | 229.9 | 6.719e-05 | 0.04604 | 4149 | 14645 | 22.96 | 1.462 | 255.1 | 238.2 | 220.4 | 167.2 | 224.6 | 193 | 3.568 | 1939 | 4632 | 543.5 | 543.5 | 359.3 | 357.7 | 289.5 | 217.4 | 198.2 | 311 | 1 | 1.52 | 0.9419 | 3.568 | 1.164 | 60 | 60 | 0.4186 | 0.1173 | 0.8058 | 100 | 24.29 | 0.1031 | 0.08298 | 0.1031 | 0.1031 | 307.4 | 0.15 | 0.1009 | 1.319

## Total_isen_eff
a[i] | b[i] | c[i] | COP[i] | CT1_I_UUT[i] | d[i] | DELTAh_inj_sh[i] | DELTAh_inj_vap[i] | DELTAh_suc_sh[i] | DELTAh_suc_vap[i] | DELTAT_inj_sh[i] | DELTAT_subcool[i] | e[i] | eta_isen[i] | eta_isen_groll[i] | eta_vol[i] | f[i] | FE1_m_dot_ref[i] | FE2_V_dot_H2O[i] | FE3_m_dot_total[i] | f_nominal[i] | f_power[i] | f_q[i] | g[i] | h[i] | h_1[i] | h_2s[i] | h_2_1s[i] | h_2_2s[i] | h_3[i] | h_3_1s[i] | h_3_2s[i] | h_4s[i] | h_dis[i] | h_eco_in[i] | h_eco_out[i] | h_inj[i] | h_inj_dwpt[i] | h_suc[i] | h_suc_dwpt[i] | i[i] | InjectionRatio[i] | m_dot_inj[i] | m_dot_ref_ENG[i] | N_c[i] | PE10_p_amb[i] | PE1_p_comp_suc[i] | PE2_p_comp_dis[i] | PE3_p_cond_ref_in[i] | PE4_p_cond_ref_out[i] | PE5_p_liq[i] | PE6_p_evap_suc[i] | PE7_p_secCal[i] | PE8_p_exv_in[i] | PE9_p_comp_inj[i] | pi[i] | PR[i] | P_cond[i] | P_crit[i] | P_dis[i] | P_evap[i] | P_inj[i] | P_inj_bar[i] | P_suc[i] | Q_dot_loss[i] | Q_economizer[i] | s_2_2s[i] | s_inj[i] | s_suc[i] | TC10_T_cond_H2O_out[i] | TC11_T_secCal_amb[i] | TC12_T_chamb_amb[i] | TC13_T_eco_liq_in[i] | TC14_T_eco_liq_out[i] | TC15_T_exv_in[i] | TC16_T_comp_inj[i] | TC1_T_evap_suc[i] | TC2_T_comp_suc[i] | TC3_T_comp_dis[i] | TC4_T_cond_ref_in[i] | TC5_T_cond_ref_out[i] | TC7_T_liq[i] | TC8A_T_txv1_out[i] | TC8B_T_txv2_out[i] | TC9_T_cond_H2O_in[i] | T_amb[i] | T_cond_stpt[i] | T_cond_stpt_ENG[i] | T_crit[i] | T_dis[i] | T_dis_ENG[i] | T_evap_stpt[i] | T_evap_stpt_ENG[i] | T_inj[i] | T_inj_dewpt[i] | T_inj_dewpt_ENG[i] | T_suc[i] | VT1_U_UUT[i] | V_disp[i] | v_suc[i] | WT1_P_UUT[i] | WT2_P_secCal[i] | x_inj[i] | y[i] | y`[i] | eta_isen_pred[i]
|  |  |  | [A] |  | [kJ/kg] | [kJ/kg] | [kJ/kg] | [kJ/kg] | [K] | [K] |  |  |  |  | [mixed] | [kg/s] | [L/s] | [kg/s] | [Hz] | [Hz] |  |  |  | [kJ/kg] | [kJ/kg] | [kJ/kg] | [kJ/kg] | [kJ/kg] | [kJ/kg] | [kJ/kg] | [kJ/kg] | [kJ/kg] | [kJ/kg] | [kJ/kg] | [kJ/kg] | [kJ/kg] | [kJ/kg] | [kJ/kg] |  |  | [kg/s] | [lbm/hr] | [rev/s] | [kPa] | [kPa] | [kPa] | [kPa] | [kPa] | [kPa] | [kPa] | [kPa] | [kPa] | [kPa] |  |  | [kPa] | [kPa] | [kPa] | [kPa] | [kPa] | [bar] | [kPa] | [kW] | [kW] | [kJ/kg-K] | [kJ/kg-K] | [kJ/kg-K] | [K] | [K] | [K] | [K] | [K] | [K] | [K] | [K] | [K] | [K] | [K] | [K] | [K] | [K] | [K] | [K] |  | [K] | [F] | [K] | [K] | [mixed] | [K] | [mixed] | [mixed] | [K] | [mixed] | [mixed] | [mixed] | [m3/rev] | [mixed] | [W] | [W]
1 | 0.1108 | 1.558 | 4.603 | 11.71 | 0.9376 | 191 | 191.2 | 224.7 | 193.7 | -0.2689 | 25.34 | 2.74 | 0.6186 | 61.85 | 0.9226 | 1.16 | 0.08003 | 1.115 | 0.0889 | 60 | 60 | 2.732 | 0.3179 | 0.116 | 422.4 | 448.3 | 422.4 | 431.2 | 409.1 | 433.6 | 445.7 | 421.8 | 459.8 | 238.6 | 218.3 | 409.1 | 218.1 | 422.4 | 197.7 | 0.804 | 0.1108 | 0.008871 | 635.2 | 60 | 102.4 | 537.5 | 1473 | 1473 | 1484 | 1413 | 546.8 | 606.9 | 1311 | 734.9 | 0.6415 | 2.74 | 1473 | 4632 | 1473 | 537.5 | 837.2 | 8.372 | 537.5 | 0.09672 | 1.807 | 1.801 | 1.726 | 1.809 | 293.5 | 298.7 | 308.2 | 299.4 | 285.8 | 286.3 | 291.2 | 288.7 | 288.9 | 342.5 | 340.2 | 299.3 | 286.1 | 278.2 | 296.2 | 289.3 | 308.2 | 311.4 | 100.9 | 359.3 | 342.5 | 156.8 | 277.7 | 40.11 | 291.2 | 291.5 | 65.05 | 288.9 | 229.7 | 6.719e-05 | 0.04647 | 3541 | 16296 | 0.9554 | 0.6186 | 0.6415 | 0.6415
1 | 0.2121 | 1.776 | 3.152 | 11.02 | 0.8914 | 205.2 | 203 | 236.9 | 207.4 | -0.2021 | 35.69 | 4.379 | 0.6451 | 64.47 | 0.8974 | 1.142 | 0.04822 | 1.109 | 0.05845 | 60 | 60 | 2.904 | 0.3097 | 0.07072 | 414.9 | 453.3 | 414.9 | 425.3 | 406.3 | 429.4 | 448.8 | 427.1 | 466.6 | 238.1 | 201.1 | 406.3 | 201.1 | 414.9 | 178 | 0.7658 | 0.2121 | 0.01023 | 382.7 | 60 | 102.4 | 327.5 | 1434 | 1440 | 1457 | 1424 | 331.6 | 391 | 1314 | 479.2 | 0.6414 | 4.379 | 1434 | 4632 | 1434 | 327.5 | 581.5 | 5.815 | 327.5 | 0.09303 | 2.162 | 1.812 | 1.745 | 1.826 | 296.3 | 296.8 | 308.7 | 299.1 | 273.8 | 274.5 | 279.8 | 274.1 | 275.2 | 348.3 | 344.6 | 299 | 274.8 | 264.3 | 292.5 | 293.4 | 308.7 | 310.4 | 99.14 | 359.3 | 348.3 | 167.3 | 263.8 | 15.17 | 279.8 | 280 | 44.35 | 275.2 | 230.5 | 6.719e-05 | 0.07502 | 3204 | 10097 | 0.9686 | 0.6451 | 0.6414 | 0.6414
1 | 0.1972 | 1.737 | 3.472 | 12.33 | 0.9202 | 194.7 | 194.1 | 229.9 | 199.2 | -0.2472 | 33.25 | 3.825 | 0.6553 | 65.49 | 0.9084 | 1.154 | 0.06536 | 1.11 | 0.07825 | 60 | 60 | 2.926 | 0.3666 | 0.09583 | 419.6 | 454.5 | 419.6 | 429.6 | 408.7 | 433.7 | 449.9 | 426.5 | 465.4 | 247.5 | 214.5 | 408.7 | 214.1 | 419.6 | 189.8 | 0.7893 | 0.1972 | 0.01289 | 518.8 | 60 | 102.5 | 443.9 | 1698 | 1700 | 1715 | 1660 | 450.7 | 508.3 | 1552 | 668.5 | 0.6463 | 3.825 | 1698 | 4632 | 1698 | 443.9 | 771 | 7.71 | 443.9 | 0.1121 | 2.585 | 1.803 | 1.731 | 1.816 | 301.5 | 299.7 | 308.2 | 305.2 | 283.2 | 283.7 | 288.6 | 283.1 | 283.6 | 350.6 | 347.9 | 305.1 | 283.7 | 273.4 | 297.2 | 297.8 | 308.2 | 316.9 | 110.8 | 359.3 | 350.6 | 171.4 | 272.1 | 30.13 | 288.6 | 288.8 | 60.2 | 283.6 | 229.7 | 6.719e-05 | 0.05602 | 3830 | 13298 | 0.9597 | 0.6553 | 0.6463 | 0.6463
1 | 0.1596 | 1.652 | 3.972 | 12.81 | 0.9378 | 189.4 | 189.3 | 225.2 | 193.6 | -0.2591 | 29.26 | 3.218 | 0.6454 | 64.51 | 0.9161 | 1.163 | 0.07877 | 1.11 | 0.09135 | 60 | 60 | 2.967 | 0.3707 | 0.1152 | 422.6 | 452.8 | 422.6 | 431.9 | 410.1 | 435.3 | 449 | 425 | 463.2 | 248.2 | 221.2 | 410.1 | 220.7 | 422.6 | 197.4 | 0.8043 | 0.1596 | 0.01257 | 625.2 | 60 | 102.5 | 533.5 | 1717 | 1717 | 1729 | 1655 | 542.6 | 601.9 | 1551 | 779.1 | 0.649 | 3.218 | 1717 | 4632 | 1717 | 533.5 | 881.6 | 8.816 | 533.5 | 0.1182 | 2.464 | 1.799 | 1.725 | 1.81 | 300.4 | 299.9 | 308.2 | 305.6 | 287.8 | 288.2 | 293 | 288.8 | 289 | 348.9 | 346.6 | 305.6 | 288.1 | 278.7 | 298 | 296.1 | 308.2 | 317.3 | 111.6 | 359.3 | 348.9 | 168.3 | 277.4 | 39.72 | 293 | 293.2 | 68.12 | 289 | 230.3 | 6.719e-05 | 0.04688 | 3985 | 15830 | 0.9566 | 0.6454 | 0.649 | 0.649
1 | 0.2006 | 1.733 | 3.535 | 13.87 | 0.938 | 188.6 | 187.1 | 224.8 | 193.5 | -0.2186 | 32.18 | 3.619 | 0.6548 | 65.44 | 0.9105 | 1.162 | 0.07903 | 1.111 | 0.09488 | 60 | 60 | 4.167 | 0.4205 | 0.1162 | 422.6 | 455.9 | 422.6 | 432.5 | 412.1 | 436.6 | 451.4 | 428.6 | 465.5 | 256.4 | 224.3 | 412.1 | 223.5 | 422.6 | 197.8 | 0.8046 | 0.2006 | 0.01586 | 627.2 | 60 | 102.5 | 538.2 | 1948 | 1949 | 1960 | 1881 | 547.3 | 602.3 | 1776 | 830.2 | 0.6482 | 3.619 | 1948 | 4632 | 1948 | 538.2 | 932.7 | 9.327 | 538.2 | 0.1844 | 3.04 | 1.796 | 1.728 | 1.809 | 306.1 | 299.8 | 308.2 | 310.8 | 290 | 290.3 | 294.9 | 288.9 | 289.1 | 353.9 | 351.5 | 310.8 | 290.2 | 279.4 | 297.2 | 301.8 | 308.2 | 322.4 | 120.6 | 359.3 | 353.9 | 177.4 | 277.7 | 40.18 | 294.9 | 295.1 | 71.53 | 289.1 | 230.2 | 6.719e-05 | 0.04644 | 4426 | 15645 | 0.963 | 0.6548 | 0.6482 | 0.6482
1 | 0.2684 | 1.896 | 2.783 | 13.42 | 0.9119 | 196.3 | 194.2 | 232.2 | 201.7 | -0.2 | 38.7 | 4.808 | 0.6468 | 64.62 | 0.8928 | 1.151 | 0.0587 | 1.111 | 0.07446 | 60 | 60 | 3.893 | 0.4198 | 0.08732 | 418.3 | 459.3 | 418.3 | 429.4 | 410.1 | 434.5 | 453.4 | 431.4 | 471.3 | 256.8 | 214.3 | 410.1 | 213.8 | 418.3 | 186.1 | 0.7822 | 0.2684 | 0.01576 | 465.9 | 60 | 102.5 | 404.4 | 1945 | 1948 | 1963 | 1914 | 409.8 | 464.6 | 1793 | 664.2 | 0.6462 | 4.808 | 1945 | 4632 | 1945 | 404.4 | 766.6 | 7.666 | 404.4 | 0.1652 | 3.162 | 1.802 | 1.736 | 1.819 | 308.5 | 299.1 | 308.2 | 311 | 283.1 | 283.5 | 288.4 | 280.2 | 281.1 | 359 | 355.7 | 311.2 | 283.6 | 271.1 | 295.4 | 305.1 | 308.2 | 322.3 | 120.4 | 359.3 | 359 | 186.5 | 269.5 | 25.44 | 288.4 | 288.6 | 59.88 | 281.1 | 230.3 | 6.719e-05 | 0.06131 | 4243 | 11807 | 0.9674 | 0.6468 | 0.6462 | 0.6462
1 | 0.2983 | 1.964 | 2.562 | 13.33 | 0.9014 | 197.7 | 196.5 | 234.2 | 204.8 | -0.2279 | 40.8 | 5.323 | 0.6356 | 63.5 | 0.8854 | 1.143 | 0.05287 | 1.109 | 0.06864 | 60 | 60 | 4.034 | 0.4197 | 0.07884 | 416.3 | 460 | 416.3 | 427.7 | 408.4 | 433.5 | 453.4 | 431 | 473.2 | 257.3 | 211.1 | 408.4 | 210.6 | 416.3 | 182.1 | 0.7733 | 0.2983 | 0.01577 | 419.6 | 60 | 102.5 | 365.2 | 1944 | 1948 | 1964 | 1921 | 369.5 | 424.1 | 1811 | 614.8 | 0.6392 | 5.323 | 1944 | 4632 | 1944 | 365.2 | 717.3 | 7.173 | 365.2 | 0.1694 | 3.17 | 1.802 | 1.736 | 1.822 | 309.3 | 298.6 | 308.3 | 311.3 | 280.8 | 281.2 | 286.3 | 276.8 | 277.9 | 360.7 | 356.9 | 311.5 | 281.5 | 268.1 | 294.5 | 306.1 | 308.3 | 322.3 | 120.4 | 359.3 | 360.7 | 189.5 | 266.7 | 20.4 | 286.3 | 286.5 | 56.04 | 277.9 | 230 | 6.719e-05 | 0.06751 | 4200 | 10760 | 0.9633 | 0.6356 | 0.6392 | 0.6392
1 | 0.2918 | 1.917 | 2.8 | 16.99 | 0.9468 | 180.2 | 179.3 | 222.1 | 190.5 | -0.2303 | 35.6 | 4.304 | 0.6417 | 64.1 | 0.8946 | 1.166 | 0.08513 | 1.111 | 0.11 | 60 | 60 | 6.529 | 0.5492 | 0.1276 | 423.9 | 461.8 | 423.9 | 434.6 | 414.1 | 440.6 | 455 | 431.8 | 470.2 | 276.1 | 235.8 | 414.1 | 233.9 | 423.9 | 201.8 | 0.8121 | 0.2918 | 0.02484 | 675.6 | 60 | 103 | 591 | 2544 | 2544 | 2554 | 2447 | 601.5 | 647.1 | 2339 | 1030 | 0.6463 | 4.304 | 2544 | 4632 | 2544 | 591 | 1133 | 11.33 | 591 | 0.3729 | 4.425 | 1.787 | 1.72 | 1.806 | 318 | 304.5 | 308.2 | 322.7 | 297.7 | 297.9 | 301.6 | 291.6 | 291.8 | 365.2 | 362.7 | 322.8 | 297.8 | 284.1 | 301.5 | 313.5 | 308.2 | 333.4 | 140.5 | 359.3 | 365.2 | 197.6 | 280.5 | 45.23 | 301.6 | 301.9 | 83.66 | 291.8 | 229.8 | 6.719e-05 | 0.04236 | 5712 | 15990 | 0.9592 | 0.6417 | 0.6463 | 0.6463
1 | 0.2945 | 1.937 | 2.67 | 14.47 | 0.9193 | 193.7 | 190.1 | 229.6 | 199.4 | -0.1509 | 39.14 | 4.893 | 0.6432 | 64.26 | 0.887 | 1.151 | 0.06395 | 1.109 | 0.08277 | 60 | 60 | 5.112 | 0.4693 | 0.0959 | 419.4 | 460.8 | 419.4 | 431 | 413.2 | 436.2 | 454.8 | 434.4 | 472.3 | 264.4 | 220.4 | 413.2 | 219.4 | 419.4 | 189.8 | 0.7886 | 0.2945 | 0.01883 | 507.5 | 60 | 103 | 444.2 | 2174 | 2177 | 2191 | 2129 | 449.4 | 500 | 2017 | 757.4 | 0.6417 | 4.893 | 2174 | 4632 | 2174 | 444.2 | 860.4 | 8.604 | 444.2 | 0.2423 | 3.645 | 1.798 | 1.738 | 1.815 | 313.1 | 302.3 | 308.3 | 315.8 | 287.3 | 287.6 | 292.3 | 282.7 | 283.4 | 362.6 | 359.5 | 315.9 | 287.7 | 274.4 | 299 | 309.4 | 308.3 | 326.8 | 128.6 | 359.3 | 362.6 | 193 | 272.1 | 30.16 | 292.3 | 292.4 | 66.67 | 283.4 | 230 | 6.719e-05 | 0.05592 | 4740 | 12654 | 0.9749 | 0.6432 | 0.6417 | 0.6417
1 | 0.2726 | 1.882 | 2.868 | 14.8 | 0.9289 | 188.7 | 187.6 | 227.3 | 196.4 | -0.2277 | 37.08 | 4.472 | 0.6497 | 64.91 | 0.8937 | 1.157 | 0.07076 | 1.11 | 0.09006 | 60 | 60 | 4.945 | 0.4728 | 0.1057 | 421.1 | 460 | 421.1 | 431.7 | 411.6 | 437.2 | 453.9 | 431 | 470 | 264.5 | 224 | 411.6 | 222.9 | 421.1 | 193.8 | 0.7968 | 0.2726 | 0.01929 | 561.6 | 60 | 103 | 489.7 | 2190 | 2192 | 2205 | 2132 | 495.7 | 547.8 | 2022 | 818.6 | 0.6457 | 4.472 | 2190 | 4632 | 2190 | 489.7 | 921.6 | 9.216 | 489.7 | 0.2387 | 3.643 | 1.795 | 1.727 | 1.812 | 312.7 | 302.6 | 308.3 | 315.8 | 289.7 | 290 | 294.5 | 285.9 | 286.3 | 360.8 | 358 | 315.9 | 290.1 | 277.4 | 300.1 | 308.7 | 308.3 | 327.1 | 129.2 | 359.3 | 360.8 | 189.7 | 274.9 | 35.2 | 294.5 | 294.7 | 70.81 | 286.3 | 230.4 | 6.719e-05 | 0.05091 | 4826 | 13842 | 0.9615 | 0.6497 | 0.6457 | 0.6457
1 | 0.2253 | 1.771 | 3.29 | 15.32 | 0.9466 | 189.9 | 182.3 | 221.9 | 190.6 | -0.027 | 33.03 | 3.752 | 0.6533 | 65.3 | 0.9029 | 1.164 | 0.08609 | 1.111 | 0.1055 | 60 | 60 | 6.679 | 0.4795 | 0.1278 | 423.8 | 458 | 423.8 | 434.9 | 419.5 | 438.4 | 454.2 | 437 | 467.5 | 265.5 | 231.1 | 419.5 | 229.6 | 423.8 | 201.9 | 0.8119 | 0.2253 | 0.0194 | 683.2 | 60 | 103 | 591.8 | 2221 | 2221 | 2231 | 2129 | 600.5 | 650.2 | 2024 | 944.9 | 0.6484 | 3.752 | 2221 | 4632 | 2221 | 591.8 | 1048 | 10.48 | 591.8 | 0.3357 | 3.629 | 1.795 | 1.744 | 1.806 | 311.5 | 302.2 | 308.2 | 316.4 | 294.5 | 294.8 | 299.1 | 291.6 | 291.8 | 359.1 | 356.6 | 316.5 | 294.7 | 283 | 300 | 307 | 308.2 | 327.7 | 130.2 | 359.3 | 359.1 | 186.6 | 280.5 | 45.31 | 299.1 | 299.1 | 78.73 | 291.8 | 229.9 | 6.719e-05 | 0.04228 | 5026 | 16534 | 0.9953 | 0.6533 | 0.6484 | 0.6484
1 | 0.2824 | 1.929 | 2.637 | 14.6 | 0.9192 | 204.7 | 183.4 | 229.3 | 199.6 | 5.79 | 39.78 | 4.986 | 0.6467 | 64.66 | 0.8878 | 1.149 | 0.06426 | 1.11 | 0.0824 | 60 | 60 | 5.11 | 0.4795 | 0.09616 | 419.2 | 461 | 419.2 | 433.3 | 424 | 435.9 | 458.1 | 447.5 | 475.7 | 265.9 | 220.8 | 424 | 219.4 | 419.2 | 189.9 | 0.7881 | 0.2824 | 0.01814 | 510 | 60 | 101.4 | 445.4 | 2221 | 2224 | 2237 | 2174 | 450.9 | 499.2 | 2067 | 757.7 | 0.6407 | 4.986 | 2221 | 4632 | 2221 | 445.4 | 859.1 | 8.591 | 445.4 | 0.246 | 3.716 | 1.806 | 1.775 | 1.814 | 314.3 | 301 | 308.1 | 316.7 | 287.5 | 287.8 | 298.2 | 282.5 | 283.2 | 366 | 362.7 | 316.8 | 287.9 | 274.5 | 297.3 | 310.7 | 308.1 | 327.7 | 130.2 | 359.3 | 366 | 199.2 | 272.2 | 30.31 | 298.2 | 292.4 | 66.58 | 283.2 | 229.8 | 6.719e-05 | 0.05569 | 4815 | 12697 | 100 | 0.6467 | 0.6407 | 0.6407
1 | 0.2688 | 1.667 | 2.809 | 14.9 | 0.9281 | 206.4 | 185.7 | 227.3 | 196.5 | 5.583 | 37.73 | 4.549 | 0.6656 | 66.55 | 0.8904 | 1.157 | 0.07031 | 1.11 | 0.08921 | 60 | 60 | 5.871 | 0.4795 | 0.1054 | 421 | 460.4 | 421 | 431.6 | 423 | 433.9 | 457.7 | 447.8 | 472.8 | 265.4 | 223.9 | 423 | 216.7 | 421 | 193.7 | 0.7965 | 0.2688 | 0.0189 | 558 | 60 | 0 | 488.1 | 2221 | 2224 | 2236 | 2163 | 495.7 | 546.8 | 2055 | 813.6 | 0.6698 | 4.549 | 2221 | 4632 | 2221 | 488.1 | 813.6 | 8.136 | 488.1 | 0.2859 | 3.706 | 1.805 | 1.776 | 1.812 | 313.4 | 303.1 | 308.4 | 316.4 | 289.7 | 289.9 | 296.2 | 285.7 | 286.2 | 363.5 | 360.5 | 316.5 | 290 | 277.3 | 300.2 | 309.5 | 308.4 | 327.7 | 130.2 | 359.3 | 363.5 | 194.7 | 274.8 | 35.03 | 296.2 | 290.6 | 63.35 | 286.2 | 230 | 6.719e-05 | 0.05106 | 4870 | 13679 | 100 | 0.6656 | 0.6698 | 0.6698
1 | 0.2105 | 1.582 | 3.308 | 15.2 | 0.9472 | 201.6 | 180 | 222 | 190.6 | 5.82 | 32.64 | 3.756 | 0.6669 | 66.68 | 0.9046 | 1.165 | 0.08618 | 1.11 | 0.1043 | 60 | 60 | 6.204 | 0.4798 | 0.1277 | 423.9 | 458.1 | 423.9 | 433.8 | 425.3 | 435.5 | 456.1 | 446.5 | 469.1 | 265.3 | 231.7 | 425.3 | 223.7 | 423.9 | 201.9 | 0.8121 | 0.2105 | 0.01814 | 684 | 60 | 0 | 591.6 | 2222 | 2222 | 2232 | 2131 | 601.9 | 652.9 | 2028 | 935.6 | 0.6723 | 3.756 | 2222 | 4632 | 2222 | 591.6 | 935.6 | 9.356 | 591.6 | 0.3103 | 3.499 | 1.8 | 1.772 | 1.806 | 311.7 | 302.6 | 308.1 | 316.3 | 294.9 | 295.2 | 301 | 291.6 | 291.8 | 360.4 | 357.9 | 316.3 | 295.1 | 283.1 | 299.7 | 307.1 | 308.1 | 327.7 | 130.3 | 359.3 | 360.4 | 189.1 | 280.5 | 45.28 | 301 | 295.2 | 71.72 | 291.8 | 230.3 | 6.719e-05 | 0.04232 | 5003 | 16547 | 100 | 0.6669 | 0.6723 | 0.6723
1 | 0.1839 | 1.491 | 3.47 | 12.2 | 0.9189 | 213.3 | 192.8 | 229.6 | 199.5 | 5.781 | 33.35 | 3.806 | 0.6722 | 67.22 | 0.9123 | 1.151 | 0.06577 | 1.11 | 0.07787 | 60 | 60 | 4.661 | 0.3649 | 0.09587 | 419.3 | 454 | 419.3 | 428 | 420.2 | 429.4 | 452.4 | 443.5 | 466.1 | 247.2 | 214.1 | 420.2 | 206.9 | 419.3 | 189.8 | 0.7884 | 0.1839 | 0.0121 | 522 | 60 | 0 | 444 | 1690 | 1693 | 1706 | 1651 | 449.5 | 507.5 | 1544 | 661.9 | 0.6707 | 3.806 | 1690 | 4632 | 1690 | 444 | 661.9 | 6.619 | 444 | 0.1777 | 2.579 | 1.81 | 1.784 | 1.815 | 301.5 | 298.8 | 308.3 | 305 | 282.9 | 283.4 | 289.8 | 282.7 | 283.3 | 351.2 | 348.3 | 305 | 283.4 | 273.1 | 295.2 | 297.9 | 308.3 | 316.7 | 110.4 | 359.3 | 351.2 | 172.5 | 272.1 | 30.15 | 289.8 | 284 | 51.49 | 283.3 | 229.9 | 6.719e-05 | 0.05592 | 3812 | 13226 | 100 | 0.6722 | 0.6707 | 0.6707
1 | 0.1415 | 1.44 | 4.071 | 12.9 | 0.9363 | 208.2 | 187.3 | 224.5 | 193.7 | 5.747 | 28.71 | 3.132 | 0.6565 | 65.64 | 0.9215 | 1.159 | 0.08013 | 1.11 | 0.09147 | 60 | 60 | 4.9 | 0.3641 | 0.1163 | 422.3 | 451.8 | 422.3 | 430.4 | 422.5 | 431.5 | 450.5 | 441.7 | 463.2 | 247 | 221 | 422.5 | 214.4 | 422.3 | 197.8 | 0.8039 | 0.1415 | 0.01134 | 636 | 60 | 0 | 538.5 | 1686 | 1686 | 1697 | 1620 | 547.4 | 605.4 | 1518 | 775.7 | 0.6654 | 3.132 | 1686 | 4632 | 1686 | 538.5 | 775.7 | 7.757 | 538.5 | 0.1925 | 2.386 | 1.805 | 1.778 | 1.809 | 299.6 | 299.9 | 308.5 | 304.9 | 287.7 | 288.1 | 294.8 | 288.6 | 288.9 | 348.5 | 346.1 | 304.8 | 287.9 | 278.6 | 296.9 | 295.4 | 308.5 | 316.6 | 110.3 | 359.3 | 348.5 | 167.6 | 277.7 | 40.21 | 294.8 | 289 | 60.56 | 288.9 | 230.5 | 6.719e-05 | 0.04636 | 3929 | 15994 | 100 | 0.6565 | 0.6654 | 0.6654
1 | 0.2031 | 1.774 | 3.128 | 11.2 | 0.8928 | 217.1 | 196.7 | 236.6 | 207.4 | 5.865 | 36.2 | 4.431 | 0.6476 | 64.75 | 0.8944 | 1.141 | 0.04838 | 1.11 | 0.05821 | 60 | 60 | 3.92 | 0.3153 | 0.07116 | 414.8 | 453.6 | 414.8 | 427.5 | 418.5 | 429.3 | 451.5 | 441.3 | 468.9 | 239 | 201.4 | 418.5 | 201.4 | 414.8 | 178.3 | 0.7659 | 0.2031 | 0.009828 | 384 | 60 | 101.4 | 329.6 | 1460 | 1464 | 1480 | 1448 | 333.7 | 391.6 | 1341 | 483.3 | 0.6424 | 4.431 | 1460 | 4632 | 1460 | 329.6 | 584.7 | 5.847 | 329.6 | 0.1269 | 2.188 | 1.819 | 1.788 | 1.825 | 297.1 | 298.5 | 308.3 | 299.7 | 274 | 274.8 | 286 | 273.9 | 275.2 | 350.8 | 347 | 299.5 | 274.9 | 264.3 | 293.1 | 294.2 | 308.3 | 311.1 | 100.4 | 359.3 | 350.8 | 171.8 | 264 | 15.46 | 286 | 280.2 | 44.64 | 275.2 | 230.4 | 6.719e-05 | 0.07452 | 3239 | 10130 | 100 | 0.6476 | 0.6424 | 0.6424
1 | 0.09434 | 1.549 | 4.652 | 11.6 | 0.938 | 205.7 | 184.8 | 224.9 | 193.6 | 5.673 | 25 | 2.72 | 0.6203 | 62.03 | 0.9263 | 1.162 | 0.08013 | 1.11 | 0.08769 | 60 | 60 | 4.079 | 0.315 | 0.1158 | 422.5 | 448.3 | 422.5 | 432.7 | 423.4 | 433.6 | 447.4 | 437.3 | 460.9 | 238 | 218.2 | 423.4 | 217.7 | 422.5 | 197.6 | 0.8043 | 0.09434 | 0.00756 | 636 | 60 | 101.4 | 536.4 | 1459 | 1458 | 1468 | 1397 | 546.1 | 606 | 1300 | 729.5 | 0.6423 | 2.72 | 1459 | 4632 | 1459 | 536.4 | 830.8 | 8.308 | 536.4 | 0.1428 | 1.732 | 1.807 | 1.776 | 1.81 | 293.3 | 299.8 | 308.2 | 299 | 285.8 | 286.3 | 296.9 | 288.8 | 289 | 343.3 | 341 | 298.8 | 286.1 | 278.3 | 296.7 | 288.9 | 308.2 | 311.1 | 100.3 | 359.3 | 343.3 | 158.3 | 277.6 | 40 | 296.9 | 291.3 | 64.59 | 289 | 230.1 | 6.719e-05 | 0.0466 | 3501 | 16285 | 100 | 0.6203 | 0.6423 | 0.6423
1 | 0.1714 | 1.698 | 3.561 | 13.8 | 0.938 | 202.3 | 181 | 224.7 | 193.4 | 5.716 | 31.64 | 3.587 | 0.6585 | 65.85 | 0.9128 | 1.162 | 0.07938 | 1.11 | 0.09299 | 60 | 60 | 4.828 | 0.4176 | 0.1164 | 422.6 | 455.6 | 422.6 | 434.4 | 424.9 | 436 | 453.8 | 443.2 | 467.6 | 255.6 | 224.6 | 424.9 | 222.6 | 422.6 | 197.9 | 0.8047 | 0.1714 | 0.01361 | 630 | 60 | 102 | 539.2 | 1934 | 1935 | 1946 | 1866 | 548.1 | 601.9 | 1760 | 813.6 | 0.6487 | 3.587 | 1934 | 4632 | 1934 | 539.2 | 915.6 | 9.156 | 539.2 | 0.2109 | 2.883 | 1.804 | 1.773 | 1.809 | 305.8 | 301.7 | 308.3 | 310.3 | 290.2 | 290.5 | 300.2 | 288.8 | 289.2 | 355.6 | 353.1 | 310.3 | 290.4 | 279.5 | 299.4 | 301.5 | 308.3 | 322.1 | 120 | 359.3 | 355.6 | 180.4 | 277.7 | 40.28 | 300.2 | 294.5 | 70.41 | 289.2 | 230.2 | 6.719e-05 | 0.04636 | 4369 | 15557 | 100 | 0.6585 | 0.6487 | 0.6487
1 | 0.2436 | 1.868 | 2.792 | 13.3 | 0.9093 | 208.8 | 188.7 | 231.6 | 202.5 | 5.455 | 38.94 | 4.805 | 0.6507 | 65.06 | 0.8961 | 1.144 | 0.05897 | 1.11 | 0.07333 | 60 | 60 | 4.604 | 0.4184 | 0.08708 | 417.6 | 458.4 | 417.6 | 431.1 | 421.8 | 433.4 | 455.8 | 445.2 | 473.3 | 256.5 | 213.7 | 421.8 | 213 | 417.6 | 186 | 0.7801 | 0.2436 | 0.01436 | 468 | 60 | 102 | 403.3 | 1938 | 1942 | 1956 | 1907 | 408.9 | 459.2 | 1794 | 651.6 | 0.6377 | 4.805 | 1938 | 4632 | 1938 | 403.3 | 753.6 | 7.536 | 403.3 | 0.1942 | 3.14 | 1.81 | 1.778 | 1.817 | 308.6 | 300.4 | 308.3 | 310.9 | 282.7 | 283 | 293.5 | 279.5 | 280.3 | 360.7 | 357.3 | 310.9 | 283.2 | 270.9 | 296.9 | 305.2 | 308.3 | 322.2 | 120.2 | 359.3 | 360.7 | 189.5 | 269.4 | 25.3 | 293.5 | 288.1 | 58.88 | 280.3 | 229.4 | 6.719e-05 | 0.06126 | 4218 | 11777 | 100 | 0.6507 | 0.6377 | 0.6377
1 | 0.2714 | 1.93 | 2.536 | 13.2 | 0.9014 | 211.3 | 190.7 | 234.3 | 204.8 | 5.737 | 41.22 | 5.314 | 0.6394 | 63.93 | 0.8876 | 1.144 | 0.05292 | 1.11 | 0.06728 | 60 | 60 | 4.862 | 0.4184 | 0.07875 | 416.4 | 460 | 416.4 | 430.5 | 421.1 | 433 | 457.1 | 446.2 | 476.5 | 257.2 | 210.3 | 421.1 | 209.8 | 416.4 | 182.1 | 0.7734 | 0.2714 | 0.01436 | 420 | 60 | 102 | 364.7 | 1938 | 1943 | 1958 | 1915 | 369.6 | 423.3 | 1802 | 601.9 | 0.6422 | 5.314 | 1938 | 4632 | 1938 | 364.7 | 704 | 7.04 | 364.7 | 0.2032 | 3.154 | 1.813 | 1.782 | 1.822 | 309.4 | 299.8 | 308.3 | 311.3 | 280.3 | 280.7 | 291.7 | 276.8 | 277.9 | 363.5 | 359.6 | 311.4 | 280.9 | 268.2 | 295.9 | 306.3 | 308.3 | 322.2 | 120.2 | 359.3 | 363.5 | 194.6 | 266.7 | 20.34 | 291.7 | 285.9 | 54.97 | 277.9 | 229.9 | 6.719e-05 | 0.06761 | 4179 | 10597 | 100 | 0.6394 | 0.6422 | 0.6422
1 | 0.2478 | 1.844 | 2.87 | 16.6 | 0.9477 | 195.4 | 173.3 | 222 | 190.3 | 5.786 | 34.95 | 4.242 | 0.6494 | 64.92 | 0.8942 | 1.167 | 0.08543 | 1.11 | 0.1066 | 60 | 60 | 5.835 | 0.5436 | 0.1282 | 424.1 | 461.5 | 424.1 | 437.3 | 427.5 | 439.7 | 458.8 | 447.7 | 474.1 | 274.6 | 236.1 | 427.5 | 232 | 424.1 | 202 | 0.8127 | 0.2478 | 0.02117 | 678 | 60 | 101.4 | 593.6 | 2518 | 2519 | 2528 | 2425 | 604 | 648.1 | 2321 | 993.5 | 0.6525 | 4.242 | 2518 | 4632 | 2518 | 593.6 | 1095 | 10.95 | 593.6 | 0.326 | 4.103 | 1.799 | 1.767 | 1.806 | 317.7 | 304.1 | 308.2 | 321.9 | 297.9 | 298.1 | 306.4 | 291.8 | 292 | 368 | 365.4 | 322 | 298 | 284.3 | 300.5 | 313.1 | 308.2 | 333 | 139.7 | 359.3 | 368 | 202.8 | 280.6 | 45.47 | 306.4 | 300.6 | 81.49 | 292 | 229.4 | 6.719e-05 | 0.0422 | 5588 | 16037 | 100 | 0.6494 | 0.6525 | 0.6525
1 | 0.1262 | 1.626 | 2.805 | 14.28 | 0.9294 | 227.7 | 159 | 226.7 | 196.3 | 26.49 | 26.69 | 4.474 | 0.6681 | 66.81 | 0.8971 | 1.155 | 0.07202 | 1.114 | 0.08111 | 60 | 60 | 5.084 | 0.4791 | 0.1071 | 421 | 459.9 | 421 | 434.5 | 443.9 | 433.3 | 461.3 | 472.1 | 477.2 | 265.2 | 240.8 | 443.9 | 216.3 | 421 | 194.3 | 0.7971 | 0.1262 | 0.00909 | 571.6 | 60 | 102 | 496 | 2219 | 2223 | 2235 | 2175 | 503.7 | 543 | 2065 | 704.6 | 0.6608 | 4.474 | 2219 | 4632 | 2219 | 496 | 806.6 | 8.066 | 496 | 0.2329 | 1.976 | 1.815 | 1.845 | 1.811 | 314.1 | 303.8 | 308.2 | 316.2 | 300.9 | 301.3 | 316.8 | 285.9 | 286.4 | 367.3 | 363.9 | 316.3 | 301 | 281 | 287 | 310.4 | 308.2 | 327.7 | 130.1 | 359.3 | 367.3 | 201.4 | 275.3 | 35.86 | 316.8 | 290.3 | 62.85 | 286.4 | 229.8 | 6.719e-05 | 0.05021 | 4580 | 12848 | 100 | 0.6681 | 0.6608 | 0.6608
1 | 0.1595 | 1.705 | 2.584 | 14.3 | 0.9203 | 231.1 | 158.6 | 229.1 | 199.3 | 28.41 | 30.35 | 4.931 | 0.6569 | 65.68 | 0.8876 | 1.15 | 0.0648 | 1.113 | 0.07514 | 60 | 60 | 5.101 | 0.4786 | 0.09705 | 419.4 | 461 | 419.4 | 434.6 | 444.9 | 432.9 | 462.9 | 474.8 | 480.6 | 265.5 | 235.1 | 444.9 | 213.8 | 419.4 | 190.3 | 0.789 | 0.1595 | 0.01034 | 514.3 | 60 | 102 | 449.5 | 2217 | 2221 | 2234 | 2182 | 455.5 | 497.4 | 2071 | 664.3 | 0.6577 | 4.931 | 2217 | 4632 | 2217 | 449.5 | 766.3 | 7.663 | 449.5 | 0.2332 | 2.29 | 1.82 | 1.853 | 1.814 | 314.7 | 301.9 | 308.1 | 316.4 | 297.2 | 297.5 | 317 | 282.8 | 283.5 | 370.3 | 366.4 | 316.6 | 297.3 | 277.2 | 279.5 | 311.3 | 308.1 | 327.6 | 130.1 | 359.3 | 370.3 | 206.8 | 272.5 | 30.78 | 317 | 288.6 | 59.85 | 283.5 | 230.1 | 6.719e-05 | 0.05522 | 4571 | 11812 | 100 | 0.6569 | 0.6577 | 0.6577
1 | 0.0921 | 1.536 | 3.3 | 14.35 | 0.9468 | 218.8 | 159.8 | 221.4 | 190.7 | 21.69 | 23.33 | 3.712 | 0.6723 | 67.23 | 0.907 | 1.161 | 0.08728 | 1.116 | 0.09532 | 60 | 60 | 4.978 | 0.478 | 0.1288 | 423.7 | 457.5 | 423.7 | 435.1 | 441.4 | 434.5 | 458.2 | 465.3 | 471.8 | 264 | 246 | 441.4 | 222.6 | 423.7 | 202.2 | 0.8117 | 0.0921 | 0.008039 | 692.7 | 60 | 102 | 596.5 | 2214 | 2216 | 2226 | 2142 | 605.8 | 643 | 2038 | 814.3 | 0.6602 | 3.712 | 2214 | 4632 | 2214 | 596.5 | 916.3 | 9.163 | 596.5 | 0.233 | 1.718 | 1.806 | 1.826 | 1.804 | 312.4 | 302.3 | 308.1 | 315.5 | 304.3 | 304.5 | 316.2 | 291.4 | 291.7 | 362.6 | 359.9 | 315.6 | 304.3 | 286.5 | 296.4 | 308.2 | 308.1 | 327.6 | 130 | 359.3 | 362.6 | 193 | 280.8 | 45.73 | 316.2 | 294.5 | 70.46 | 291.7 | 230 | 6.719e-05 | 0.04189 | 4680 | 15446 | 100 | 0.6723 | 0.6602 | 0.6602
1 | 0.2707 | 2.007 | 1.985 | 13.92 | 0.8906 | 240.6 | 157.1 | 235.6 | 208.4 | 34.02 | 42.32 | 6.716 | 0.6155 | 61.53 | 0.8559 | 1.13 | 0.0466 | 1.112 | 0.05922 | 60 | 60 | 5.885 | 0.4784 | 0.07123 | 413.9 | 463.6 | 413.9 | 434.8 | 447.5 | 431.4 | 467.6 | 482.6 | 492.3 | 267.4 | 216.5 | 447.5 | 206.9 | 413.9 | 178.3 | 0.7628 | 0.2707 | 0.01262 | 369.9 | 60 | 101.4 | 329.9 | 2216 | 2223 | 2237 | 2205 | 333.3 | 378.8 | 2091 | 560.7 | 0.635 | 6.716 | 2216 | 4632 | 2216 | 329.9 | 662.1 | 6.621 | 329.9 | 0.2639 | 3.013 | 1.833 | 1.874 | 1.822 | 317 | 302.5 | 307.8 | 317.5 | 284.6 | 285 | 318 | 272.4 | 274.1 | 380.5 | 374.9 | 317.8 | 285.3 | 267 | 299.2 | 314.2 | 307.8 | 327.6 | 130 | 359.3 | 380.5 | 225.1 | 264 | 15.51 | 318 | 284 | 51.51 | 274.1 | 230.2 | 6.719e-05 | 0.07404 | 4484 | 8899 | 100 | 0.6155 | 0.635 | 0.635
1 | 0.1475 | 1.684 | 3.075 | 11.01 | 0.8931 | 234.6 | 179.9 | 236.6 | 207.6 | 22.64 | 31.62 | 4.431 | 0.6481 | 64.81 | 0.89 | 1.14 | 0.048 | 1.107 | 0.05507 | 60 | 60 | 3.621 | 0.3142 | 0.0709 | 414.7 | 453.4 | 414.7 | 428.6 | 433.5 | 427.8 | 454.3 | 459.9 | 472.3 | 238.9 | 207.8 | 433.5 | 198.9 | 414.7 | 178.1 | 0.7654 | 0.1475 | 0.007078 | 380.9 | 60 | 101.4 | 328.4 | 1455 | 1464 | 1478 | 1449 | 332 | 385.4 | 1342 | 451.5 | 0.6491 | 4.431 | 1455 | 4632 | 1455 | 328.4 | 552.9 | 5.529 | 328.4 | 0.1142 | 1.717 | 1.828 | 1.844 | 1.825 | 297.8 | 300.1 | 308 | 299.6 | 278.5 | 279.4 | 301.1 | 273.7 | 275 | 354 | 349.9 | 299.5 | 279.4 | 265.9 | 295.1 | 294.9 | 308 | 311 | 100.1 | 359.3 | 354 | 177.5 | 263.9 | 15.29 | 301.1 | 278.5 | 41.62 | 275 | 230.6 | 6.719e-05 | 0.07475 | 3154 | 9699 | 100 | 0.6481 | 0.6491 | 0.6491
1 | 0.129 | 1.637 | 3.372 | 11.15 | 0.9017 | 229.8 | 180.2 | 233.8 | 205.1 | 19.9 | 29.48 | 3.972 | 0.6512 | 65.12 | 0.898 | 1.14 | 0.05397 | 1.108 | 0.06093 | 60 | 60 | 3.4 | 0.3147 | 0.07922 | 416.1 | 451.8 | 416.1 | 428.9 | 432.4 | 428.5 | 452.3 | 456.2 | 468.9 | 238.5 | 211.1 | 432.4 | 202.6 | 416.1 | 182.3 | 0.7727 | 0.129 | 0.006964 | 428.3 | 60 | 101.4 | 366.9 | 1457 | 1465 | 1478 | 1443 | 371.2 | 422.2 | 1338 | 499.3 | 0.6424 | 3.972 | 1457 | 4632 | 1457 | 366.9 | 600.7 | 6.007 | 366.9 | 0.1093 | 1.669 | 1.822 | 1.833 | 1.82 | 296.9 | 300 | 307.9 | 299.4 | 280.9 | 281.6 | 300.9 | 276.6 | 277.7 | 350.8 | 347.3 | 299.2 | 281.6 | 268.9 | 296 | 293.8 | 307.9 | 311.1 | 100.2 | 359.3 | 350.8 | 171.7 | 266.8 | 20.64 | 300.9 | 281 | 46.12 | 277.7 | 230.5 | 6.719e-05 | 0.06708 | 3214 | 10840 | 100 | 0.6512 | 0.6424 | 0.6424
1 | 0.09393 | 1.556 | 3.663 | 10.9 | 0.9117 | 227.2 | 180.5 | 232.1 | 202.1 | 18.38 | 25.23 | 3.604 | 0.6537 | 65.37 | 0.9062 | 1.149 | 0.05936 | 1.109 | 0.06493 | 60 | 60 | 3.274 | 0.3132 | 0.08689 | 418 | 451.2 | 418 | 429.3 | 431.6 | 429.1 | 451.5 | 454 | 467 | 237.9 | 217.3 | 431.6 | 204.4 | 418 | 185.9 | 0.7812 | 0.09393 | 0.005575 | 471.1 | 60 | 101.4 | 402.4 | 1450 | 1457 | 1470 | 1430 | 407.4 | 459.2 | 1326 | 524.8 | 0.6514 | 3.604 | 1450 | 4632 | 1450 | 402.4 | 626.1 | 6.261 | 402.4 | 0.1051 | 1.333 | 1.82 | 1.827 | 1.819 | 296.2 | 299.8 | 307.9 | 298.9 | 285.2 | 285.9 | 300.6 | 279.9 | 280.7 | 348.9 | 345.7 | 298.7 | 285.6 | 271.8 | 296.6 | 292.9 | 307.9 | 310.9 | 99.9 | 359.3 | 348.9 | 168.3 | 269.4 | 25.19 | 300.6 | 282.3 | 48.4 | 280.7 | 229.9 | 6.719e-05 | 0.06154 | 3209 | 11752 | 100 | 0.6537 | 0.6514 | 0.6514
1 | 0.08215 | 1.529 | 3.992 | 11.16 | 0.9197 | 222.1 | 180.7 | 229.2 | 199.6 | 15.55 | 24.13 | 3.271 | 0.6497 | 64.97 | 0.9125 | 1.148 | 0.06608 | 1.11 | 0.07151 | 60 | 60 | 3.297 | 0.3146 | 0.09619 | 419.2 | 449.8 | 419.2 | 429.9 | 430.3 | 429.9 | 449.8 | 450.2 | 464.3 | 237.6 | 219.4 | 430.3 | 208.2 | 419.2 | 189.9 | 0.788 | 0.08215 | 0.005428 | 524.5 | 60 | 101.4 | 445.5 | 1457 | 1462 | 1474 | 1426 | 451.4 | 501.6 | 1324 | 579.8 | 0.6435 | 3.271 | 1457 | 4632 | 1457 | 445.5 | 681.2 | 6.812 | 445.5 | 0.1081 | 1.299 | 1.814 | 1.815 | 1.814 | 295.5 | 300 | 307.9 | 298.8 | 286.6 | 287.3 | 300.4 | 282.6 | 283.2 | 346.5 | 343.7 | 298.6 | 286.9 | 274.4 | 297.1 | 291.9 | 307.9 | 311 | 100.2 | 359.3 | 346.5 | 164 | 272.2 | 30.32 | 300.4 | 284.9 | 53.11 | 283.2 | 230.2 | 6.719e-05 | 0.05567 | 3278 | 13087 | 100 | 0.6497 | 0.6435 | 0.6435
1 | 0.0711 | 1.503 | 4.319 | 11.29 | 0.9283 | 216.8 | 180.9 | 226.1 | 197.3 | 12.79 | 22.93 | 2.967 | 0.6379 | 63.79 | 0.9162 | 1.146 | 0.07331 | 1.112 | 0.07852 | 60 | 60 | 3.144 | 0.3154 | 0.1063 | 420.2 | 448.1 | 420.2 | 430.3 | 428.9 | 430.4 | 448 | 446.4 | 462.1 | 237.4 | 221.5 | 428.9 | 212.1 | 420.2 | 194 | 0.7944 | 0.0711 | 0.005212 | 581.8 | 60 | 101.4 | 492.3 | 1461 | 1465 | 1476 | 1418 | 499.2 | 545.1 | 1318 | 638.5 | 0.6359 | 2.967 | 1461 | 4632 | 1461 | 492.3 | 739.9 | 7.399 | 492.3 | 0.1054 | 1.249 | 1.809 | 1.804 | 1.809 | 294.7 | 299.9 | 307.5 | 298.6 | 288 | 288.6 | 300.3 | 285 | 285.4 | 344.5 | 342 | 298.5 | 288.2 | 277.1 | 297.3 | 290.8 | 307.5 | 311.1 | 100.4 | 359.3 | 344.5 | 160.4 | 275.1 | 35.47 | 300.3 | 287.5 | 57.82 | 285.4 | 230.3 | 6.719e-05 | 0.05038 | 3353 | 14481 | 100 | 0.6379 | 0.6359 | 0.6359
1 | 0.06168 | 1.482 | 4.689 | 11.38 | 0.9373 | 211.6 | 181.2 | 223.9 | 194.5 | 10.05 | 21.65 | 2.683 | 0.6201 | 62.01 | 0.9218 | 1.151 | 0.08045 | 1.113 | 0.08541 | 60 | 60 | 3.28 | 0.312 | 0.1163 | 421.7 | 447 | 421.7 | 431.3 | 427.3 | 431.6 | 446.7 | 442.4 | 460.5 | 236.8 | 222.8 | 427.3 | 215.7 | 421.7 | 197.8 | 0.802 | 0.06168 | 0.004962 | 638.5 | 60 | 101.4 | 538.5 | 1445 | 1447 | 1456 | 1388 | 547.3 | 595.5 | 1291 | 696.8 | 0.6351 | 2.683 | 1445 | 4632 | 1445 | 538.5 | 798.1 | 7.981 | 538.5 | 0.1116 | 1.195 | 1.806 | 1.792 | 1.806 | 293.3 | 299.6 | 307.5 | 298.2 | 288.9 | 289.5 | 300 | 287.9 | 288.2 | 342.8 | 340.6 | 298.1 | 289.1 | 279.4 | 297.2 | 289.1 | 307.5 | 310.7 | 99.64 | 359.3 | 342.8 | 157.4 | 277.7 | 40.21 | 300 | 289.9 | 62.22 | 288.2 | 230.5 | 6.719e-05 | 0.04619 | 3403 | 15956 | 100 | 0.6201 | 0.6351 | 0.6351
1 | 0.09481 | 1.551 | 3.244 | 12.82 | 0.9313 | 225.4 | 166.9 | 226.7 | 196.5 | 22.62 | 24.12 | 3.927 | 0.6701 | 67 | 0.9034 | 1.154 | 0.07229 | 1.11 | 0.07914 | 60 | 60 | 4.275 | 0.419 | 0.1067 | 420.9 | 456.3 | 420.9 | 432.6 | 439.2 | 432 | 457 | 464.5 | 471.9 | 255.7 | 236.4 | 439.2 | 213.8 | 420.9 | 194.2 | 0.7966 | 0.09481 | 0.006854 | 573.7 | 60 | 101.4 | 494.1 | 1940 | 1944 | 1956 | 1897 | 500.6 | 542 | 1792 | 665.1 | 0.6621 | 3.927 | 1940 | 4632 | 1940 | 494.1 | 766.4 | 7.664 | 494.1 | 0.1746 | 1.527 | 1.813 | 1.835 | 1.811 | 307.8 | 300.6 | 307.4 | 310.3 | 298 | 298.4 | 311.2 | 285.7 | 286.2 | 359.4 | 356.4 | 310.4 | 298.1 | 280 | 299.2 | 304.1 | 307.4 | 322.2 | 120.3 | 359.3 | 359.4 | 187.3 | 275.2 | 35.66 | 311.2 | 288.6 | 59.86 | 286.2 | 229.3 | 6.719e-05 | 0.05038 | 4085 | 13248 | 100 | 0.6701 | 0.6621 | 0.6621
1 | 0.1102 | 1.588 | 2.956 | 12.69 | 0.9202 | 230.6 | 166.3 | 229.7 | 199.1 | 25.53 | 25.63 | 4.352 | 0.6654 | 66.54 | 0.8952 | 1.153 | 0.06471 | 1.11 | 0.07185 | 60 | 60 | 4.314 | 0.4189 | 0.09625 | 419.6 | 457.9 | 419.6 | 432.3 | 440.6 | 431.3 | 459 | 468.6 | 475.3 | 256.2 | 233.9 | 440.6 | 210 | 419.6 | 189.9 | 0.7894 | 0.1102 | 0.007134 | 513.6 | 60 | 101.4 | 445.8 | 1940 | 1945 | 1958 | 1909 | 451 | 496.5 | 1802 | 606.8 | 0.6627 | 4.352 | 1940 | 4632 | 1940 | 445.8 | 708.2 | 7.082 | 445.8 | 0.1736 | 1.602 | 1.819 | 1.846 | 1.816 | 308.7 | 300.8 | 308.3 | 310.7 | 296.4 | 296.9 | 311.6 | 282.9 | 283.7 | 362.5 | 359 | 310.7 | 296.6 | 277 | 299.2 | 305.3 | 308.3 | 322.2 | 120.3 | 359.3 | 362.5 | 192.8 | 272.2 | 30.35 | 311.6 | 286.1 | 55.31 | 283.7 | 229.9 | 6.719e-05 | 0.05577 | 4024 | 11896 | 100 | 0.6654 | 0.6627 | 0.6627
1 | 0.1656 | 1.724 | 2.731 | 13.04 | 0.9095 | 231.9 | 165.7 | 231.6 | 202.3 | 26.47 | 32 | 4.815 | 0.6559 | 65.58 | 0.8881 | 1.145 | 0.05861 | 1.114 | 0.06831 | 60 | 60 | 4.22 | 0.4208 | 0.08739 | 417.7 | 458.7 | 417.7 | 432.9 | 441.3 | 431.5 | 460.3 | 469.9 | 478.3 | 257 | 224.4 | 441.3 | 209.4 | 417.7 | 186.1 | 0.7807 | 0.1656 | 0.009704 | 465.1 | 60 | 101.4 | 404.8 | 1949 | 1954 | 1968 | 1923 | 410 | 454.2 | 1814 | 596.6 | 0.6489 | 4.815 | 1949 | 4632 | 1949 | 404.8 | 697.9 | 6.979 | 404.8 | 0.1722 | 2.224 | 1.822 | 1.849 | 1.817 | 309.4 | 299.9 | 308.4 | 311.1 | 290 | 290.5 | 312.1 | 279.5 | 280.5 | 365.2 | 361.4 | 311.2 | 290.4 | 273 | 297.7 | 306.2 | 308.4 | 322.4 | 120.6 | 359.3 | 365.2 | 197.8 | 269.5 | 25.48 | 312.1 | 285.6 | 54.49 | 280.5 | 230.6 | 6.719e-05 | 0.06108 | 4081 | 11146 | 100 | 0.6559 | 0.6489 | 0.6489
1 | 0.1394 | 1.665 | 2.454 | 12.58 | 0.8999 | 240.4 | 165.3 | 233.9 | 205.5 | 31.22 | 28.31 | 5.327 | 0.6509 | 65.08 | 0.8812 | 1.138 | 0.05238 | 1.111 | 0.05968 | 60 | 60 | 4.479 | 0.4169 | 0.07827 | 415.8 | 459.3 | 415.8 | 430.4 | 443.2 | 428.6 | 461.4 | 476.4 | 481.2 | 257.4 | 227 | 443.2 | 202.8 | 415.8 | 181.8 | 0.7713 | 0.1394 | 0.0073 | 415.7 | 60 | 101.4 | 362.5 | 1931 | 1938 | 1952 | 1919 | 366.8 | 407.6 | 1807 | 502.2 | 0.6557 | 5.327 | 1931 | 4632 | 1931 | 362.5 | 603.5 | 6.035 | 362.5 | 0.1738 | 1.813 | 1.826 | 1.868 | 1.82 | 310.5 | 301.3 | 308 | 311.4 | 291.8 | 294 | 312.4 | 275.9 | 277.2 | 367.7 | 363.1 | 311.4 | 293.7 | 271.5 | 299.1 | 307.6 | 308 | 322 | 119.9 | 359.3 | 367.7 | 202.1 | 266.5 | 20.05 | 312.4 | 281.1 | 46.38 | 277.2 | 230.6 | 6.719e-05 | 0.06781 | 3881 | 9522 | 100 | 0.6509 | 0.6557 | 0.6557
1 | 0.2091 | 1.838 | 2.285 | 12.85 | 0.8919 | 240.7 | 165.3 | 236.9 | 207.5 | 31.41 | 36.94 | 5.924 | 0.6348 | 63.47 | 0.8702 | 1.142 | 0.0467 | 1.115 | 0.05646 | 60 | 60 | 4.881 | 0.4183 | 0.07061 | 414.8 | 461.5 | 414.8 | 432.5 | 443.3 | 430.2 | 464.1 | 476.7 | 486.2 | 257.6 | 216.3 | 443.3 | 202.6 | 414.8 | 178 | 0.7656 | 0.2091 | 0.009763 | 370.6 | 60 | 101.4 | 327 | 1937 | 1944 | 1959 | 1928 | 330.7 | 381.8 | 1816 | 499.7 | 0.6544 | 5.924 | 1937 | 4632 | 1937 | 327 | 601.1 | 6.011 | 327 | 0.1926 | 2.328 | 1.833 | 1.869 | 1.826 | 310.6 | 300.3 | 308.5 | 311.5 | 284.5 | 285.2 | 312.4 | 273.5 | 275.1 | 372.2 | 367 | 311.7 | 285.2 | 266.9 | 296.9 | 307.9 | 308.5 | 322.1 | 120.2 | 359.3 | 372.2 | 210.3 | 263.8 | 15.1 | 312.4 | 281 | 46.15 | 275.1 | 230.4 | 6.719e-05 | 0.07512 | 3946 | 9017 | 100 | 0.6348 | 0.6544 | 0.6544
1 | 0.07757 | 1.513 | 2.736 | 15.34 | 0.9463 | 226.7 | 150.3 | 222.2 | 190.5 | 28.75 | 20.36 | 4.286 | 0.6676 | 66.75 | 0.8945 | 1.166 | 0.08497 | 1.114 | 0.09156 | 60 | 60 | 4.914 | 0.5461 | 0.1274 | 424 | 461.7 | 424 | 435.5 | 448 | 434.5 | 462.8 | 477.3 | 478.6 | 274.5 | 259.6 | 448 | 221.3 | 424 | 201.8 | 0.8122 | 0.07757 | 0.006592 | 674.4 | 60 | 101.4 | 590.2 | 2530 | 2533 | 2543 | 2466 | 598.7 | 631.3 | 2365 | 791.5 | 0.6747 | 4.286 | 2530 | 4632 | 2530 | 590.2 | 892.9 | 8.929 | 590.2 | 0.2503 | 1.356 | 1.81 | 1.849 | 1.806 | 319.4 | 304.2 | 308.4 | 321.8 | 313 | 313.2 | 322.4 | 291.5 | 291.9 | 371.9 | 368.7 | 321.9 | 312.8 | 288.6 | 280.5 | 315.4 | 308.4 | 333.2 | 140.1 | 359.3 | 371.9 | 209.7 | 280.5 | 45.16 | 322.4 | 293.6 | 68.89 | 291.9 | 229.9 | 6.719e-05 | 0.04244 | 5093 | 13932 | 100 | 0.6676 | 0.6747 | 0.6747
1 | 0.1111 | 1.593 | 2.531 | 15.35 | 0.9362 | 229.5 | 150.1 | 224.3 | 194 | 30.23 | 23.74 | 4.702 | 0.6597 | 65.96 | 0.8873 | 1.156 | 0.0772 | 1.115 | 0.08578 | 60 | 60 | 4.955 | 0.5463 | 0.1162 | 422.1 | 462.2 | 422.1 | 435.4 | 448.7 | 433.9 | 464 | 479.5 | 481.3 | 274.8 | 254.1 | 448.7 | 219.2 | 422.1 | 197.8 | 0.8033 | 0.1111 | 0.00858 | 612.7 | 60 | 101.4 | 538.2 | 2530 | 2535 | 2545 | 2478 | 545.5 | 575.3 | 2374 | 755.7 | 0.6657 | 4.702 | 2530 | 4632 | 2530 | 538.2 | 857 | 8.57 | 538.2 | 0.2526 | 1.779 | 1.813 | 1.855 | 1.808 | 320 | 304.7 | 308.3 | 322 | 309.5 | 309.8 | 322.5 | 288.1 | 288.6 | 374.1 | 370.7 | 322.2 | 309.5 | 285.2 | 287.8 | 316.2 | 308.3 | 333.2 | 140.1 | 359.3 | 374.1 | 213.8 | 277.7 | 40.18 | 322.5 | 292.3 | 66.44 | 288.6 | 229.8 | 6.719e-05 | 0.04633 | 5099 | 12904 | 100 | 0.6597 | 0.6657 | 0.6657
1 | 0.08372 | 1.522 | 4.107 | 12.08 | 0.9377 | 214.8 | 174.7 | 224.2 | 193.7 | 14.28 | 23.9 | 3.103 | 0.6545 | 65.45 | 0.9187 | 1.158 | 0.08051 | 1.114 | 0.08725 | 60 | 60 | 4.096 | 0.3634 | 0.1171 | 422.3 | 451.5 | 422.3 | 432.9 | 432.2 | 432.9 | 451.4 | 450.6 | 464.6 | 245.8 | 228.1 | 432.2 | 217.4 | 422.3 | 198.1 | 0.8041 | 0.08372 | 0.00674 | 639 | 60 | 102.4 | 542.3 | 1683 | 1683 | 1694 | 1625 | 550.3 | 600.8 | 1520 | 723 | 0.6467 | 3.103 | 1683 | 4632 | 1683 | 542.3 | 825.4 | 8.254 | 542.3 | 0.1549 | 1.539 | 1.808 | 1.805 | 1.808 | 300.1 | 299.5 | 308.2 | 304.1 | 292.5 | 292.9 | 305.3 | 288.6 | 288.9 | 349.7 | 347.2 | 304 | 292.7 | 280.7 | 292.7 | 296 | 308.2 | 316.6 | 110.1 | 359.3 | 349.7 | 169.9 | 277.9 | 40.59 | 305.3 | 291 | 64.2 | 288.9 | 229.7 | 6.719e-05 | 0.046 | 3782 | 15535 | 100 | 0.6545 | 0.6467 | 0.6467
1 | 0.1011 | 1.562 | 3.796 | 12 | 0.9296 | 219.6 | 174.7 | 227.1 | 196.5 | 16.7 | 26.02 | 3.424 | 0.6625 | 66.25 | 0.9133 | 1.155 | 0.07244 | 1.114 | 0.07977 | 60 | 60 | 3.977 | 0.3624 | 0.1058 | 420.9 | 452.8 | 420.9 | 432.3 | 433.4 | 432.2 | 452.9 | 454 | 466.7 | 245.9 | 224.9 | 433.4 | 213.7 | 420.9 | 193.8 | 0.7964 | 0.1011 | 0.007327 | 575 | 60 | 102.4 | 490.2 | 1678 | 1680 | 1692 | 1634 | 497.1 | 548.9 | 1527 | 663.4 | 0.6519 | 3.424 | 1678 | 4632 | 1678 | 490.2 | 765.8 | 7.658 | 490.2 | 0.1476 | 1.676 | 1.812 | 1.816 | 1.812 | 300.7 | 299.2 | 307.9 | 304.1 | 290.3 | 290.8 | 305.3 | 285.7 | 286.2 | 351.6 | 348.7 | 304.1 | 290.4 | 277.6 | 292.7 | 297 | 307.9 | 316.5 | 109.9 | 359.3 | 351.6 | 173.2 | 275 | 35.25 | 305.3 | 288.6 | 59.81 | 286.2 | 229.6 | 6.719e-05 | 0.05082 | 3712 | 14091 | 100 | 0.6625 | 0.6519 | 0.6519
1 | 0.1178 | 1.603 | 3.498 | 12.18 | 0.9202 | 224.1 | 174.3 | 229.5 | 199.2 | 19.16 | 27.81 | 3.766 | 0.6642 | 66.41 | 0.907 | 1.152 | 0.06571 | 1.112 | 0.07345 | 60 | 60 | 3.943 | 0.3631 | 0.09643 | 419.5 | 454 | 419.5 | 431.8 | 434.6 | 431.5 | 454.3 | 457.5 | 469.1 | 246.4 | 222.1 | 434.6 | 210.6 | 419.5 | 190 | 0.7892 | 0.1178 | 0.007741 | 521.5 | 60 | 102.4 | 446.6 | 1682 | 1685 | 1699 | 1649 | 452.7 | 503.5 | 1540 | 613.5 | 0.6515 | 3.766 | 1682 | 4632 | 1682 | 446.6 | 715.9 | 7.159 | 446.6 | 0.1447 | 1.784 | 1.816 | 1.826 | 1.815 | 301.7 | 299.9 | 308.2 | 304.5 | 288.5 | 288.9 | 305.6 | 283 | 283.6 | 353.8 | 350.6 | 304.4 | 288.7 | 274.9 | 293.8 | 298.2 | 308.2 | 316.5 | 110.1 | 359.3 | 353.8 | 177.2 | 272.3 | 30.44 | 305.6 | 286.4 | 55.93 | 283.6 | 230.5 | 6.719e-05 | 0.05564 | 3671 | 12841 | 100 | 0.6642 | 0.6515 | 0.6515
1 | 0.08298 | 1.52 | 3.53 | 12.95 | 0.9419 | 220.4 | 167.2 | 224.6 | 193 | 19.96 | 22.96 | 3.568 | 0.6695 | 66.95 | 0.9095 | 1.164 | 0.07964 | 1.118 | 0.08624 | 60 | 60 | 4.365 | 0.4186 | 0.1173 | 422.8 | 455.8 | 422.8 | 433.8 | 437.9 | 433.5 | 456.2 | 460.8 | 470 | 255.1 | 238.2 | 437.9 | 217.4 | 422.8 | 198.2 | 0.8058 | 0.08298 | 0.006608 | 632 | 60 | 101.4 | 543.5 | 1939 | 1941 | 1952 | 1883 | 550.8 | 597.1 | 1780 | 724.7 | 0.6685 | 3.568 | 1939 | 4632 | 1939 | 543.5 | 826.1 | 8.261 | 543.5 | 0.1811 | 1.462 | 1.811 | 1.824 | 1.81 | 307 | 300.3 | 307.4 | 310 | 299.2 | 299.5 | 311 | 289.2 | 289.5 | 357.7 | 355 | 310 | 299.2 | 282.7 | 298.9 | 303 | 307.4 | 322.2 | 120.2 | 359.3 | 357.7 | 184.3 | 278 | 40.7 | 311 | 291.1 | 64.25 | 289.5 | 229.9 | 6.719e-05 | 0.04604 | 4149 | 14645 | 100 | 0.6695 | 0.6685 | 0.6685

## Total_T_dis
a[i] | b[i] | c[i] | COP[i] | CT1_I_UUT[i] | d[i] | DELTAh_inj_sh[i] | DELTAh_inj_vap[i] | DELTAh_suc_sh[i] | DELTAh_suc_vap[i] | DELTAT_inj_sh[i] | DELTAT_subcool[i] | e[i] | eta_isen[i] | eta_isen_groll[i] | eta_vol[i] | f[i] | FE1_m_dot_ref[i] | FE2_V_dot_H2O[i] | FE3_m_dot_total[i] | f_nominal[i] | f_power[i] | f_q[i] | g[i] | h[i] | h_1[i] | h_2s[i] | h_2_1s[i] | h_2_2s[i] | h_3[i] | h_3_1s[i] | h_3_2s[i] | h_4s[i] | h_dis[i] | h_eco_in[i] | h_eco_out[i] | h_inj[i] | h_inj_dwpt[i] | h_suc[i] | h_suc_dwpt[i] | i[i] | InjectionRatio[i] | m_dot_inj[i] | m_dot_ref_ENG[i] | N_c[i] | PE10_p_amb[i] | PE1_p_comp_suc[i] | PE2_p_comp_dis[i] | PE3_p_cond_ref_in[i] | PE4_p_cond_ref_out[i] | PE5_p_liq[i] | PE6_p_evap_suc[i] | PE7_p_secCal[i] | PE8_p_exv_in[i] | PE9_p_comp_inj[i] | pi[i] | PR[i] | P_cond[i] | P_crit[i] | P_dis[i] | P_evap[i] | P_inj[i] | P_inj_bar[i] | P_suc[i] | Q_dot_loss[i] | Q_economizer[i] | s_2_2s[i] | s_inj[i] | s_suc[i] | TC10_T_cond_H2O_out[i] | TC11_T_secCal_amb[i] | TC12_T_chamb_amb[i] | TC13_T_eco_liq_in[i] | TC14_T_eco_liq_out[i] | TC15_T_exv_in[i] | TC16_T_comp_inj[i] | TC1_T_evap_suc[i] | TC2_T_comp_suc[i] | TC3_T_comp_dis[i] | TC4_T_cond_ref_in[i] | TC5_T_cond_ref_out[i] | TC7_T_liq[i] | TC8A_T_txv1_out[i] | TC8B_T_txv2_out[i] | TC9_T_cond_H2O_in[i] | T_amb[i] | T_cond_stpt[i] | T_cond_stpt_ENG[i] | T_crit[i] | T_dis[i] | T_dis_AHRI[i] | T_dis_ENG[i] | T_dis_pred[i] | T_evap_stpt[i] | T_evap_stpt_ENG[i] | T_inj[i] | T_inj_dewpt[i] | T_inj_dewpt_ENG[i] | T_suc[i] | VT1_U_UUT[i] | V_disp[i] | v_suc[i] | WT1_P_UUT[i] | WT2_P_secCal[i] | x_inj[i] | y[i] | y`[i]
|  |  |  | [A] |  | [kJ/kg] | [kJ/kg] | [kJ/kg] | [kJ/kg] | [K] | [K] |  |  |  |  | [mixed] | [kg/s] | [L/s] | [kg/s] | [Hz] | [Hz] |  |  |  | [kJ/kg] | [kJ/kg] | [kJ/kg] | [kJ/kg] | [kJ/kg] | [kJ/kg] | [kJ/kg] | [kJ/kg] | [kJ/kg] | [kJ/kg] | [kJ/kg] | [kJ/kg] | [kJ/kg] | [kJ/kg] | [kJ/kg] |  |  | [kg/s] | [lbm/hr] | [rev/s] | [kPa] | [kPa] | [kPa] | [kPa] | [kPa] | [kPa] | [kPa] | [kPa] | [kPa] | [kPa] |  |  | [kPa] | [kPa] | [kPa] | [kPa] | [kPa] | [bar] | [kPa] | [kW] | [kW] | [kJ/kg-K] | [kJ/kg-K] | [kJ/kg-K] | [K] | [K] | [K] | [K] | [K] | [K] | [K] | [K] | [K] | [K] | [K] | [K] | [K] | [K] | [K] | [K] |  | [K] | [F] | [K] | [K] |  | [F] |  | [K] | [F] | [K] | [K] | [F] | [K] | [V] | [m3/rev] | [m3/kg] | [W] | [W]
1 | 0.1108 | 1.558 | 4.603 | 11.71 | 0.9376 | 191 | 191.2 | 224.7 | 193.7 | -0.2689 | 25.34 | 2.74 | 0.6186 | 61.85 | 0.9226 | 1.16 | 0.08003 | 1.115 | 0.0889 | 60 | 60 | 2.732 | 0.3179 | 0.116 | 422.4 | 448.3 | 422.4 | 431.2 | 409.1 | 433.6 | 445.7 | 421.8 | 459.8 | 238.6 | 218.3 | 409.1 | 218.1 | 422.4 | 197.7 | 0.804 | 0.1108 | 0.008871 | 635.2 | 60 | 102.4 | 537.5 | 1473 | 1473 | 1484 | 1413 | 546.8 | 606.9 | 1311 | 734.9 | 0.9479 | 2.74 | 1473 | 4632 | 1473 | 537.5 | 837.2 | 8.372 | 537.5 | 0.09672 | 1.807 | 1.801 | 1.726 | 1.809 | 293.5 | 298.7 | 308.2 | 299.4 | 285.8 | 286.3 | 291.2 | 288.7 | 288.9 | 342.5 | 340.2 | 299.3 | 286.1 | 278.2 | 296.2 | 289.3 | 308.2 | 311.4 | 100.9 | 359.3 | 342.5 | 343.1 | 156.8 | 340.6 | 277.7 | 40.11 | 291.2 | 291.5 | 65.05 | 288.9 | 229.7 | 6.719e-05 | 0.04647 | 3541 | 16296 | 0.9554 | 0.9531 | 0.9479
1 | 0.2121 | 1.776 | 3.152 | 11.02 | 0.8914 | 205.2 | 203 | 236.9 | 207.4 | -0.2021 | 35.69 | 4.379 | 0.6451 | 64.47 | 0.8974 | 1.142 | 0.04822 | 1.109 | 0.05845 | 60 | 60 | 2.904 | 0.3097 | 0.07072 | 414.9 | 453.3 | 414.9 | 425.3 | 406.3 | 429.4 | 448.8 | 427.1 | 466.6 | 238.1 | 201.1 | 406.3 | 201.1 | 414.9 | 178 | 0.7658 | 0.2121 | 0.01023 | 382.7 | 60 | 102.4 | 327.5 | 1434 | 1440 | 1457 | 1424 | 331.6 | 391 | 1314 | 479.2 | 0.9742 | 4.379 | 1434 | 4632 | 1434 | 327.5 | 581.5 | 5.815 | 327.5 | 0.09303 | 2.162 | 1.812 | 1.745 | 1.826 | 296.3 | 296.8 | 308.7 | 299.1 | 273.8 | 274.5 | 279.8 | 274.1 | 275.2 | 348.3 | 344.6 | 299 | 274.8 | 264.3 | 292.5 | 293.4 | 308.7 | 310.4 | 99.14 | 359.3 | 348.3 | 351.1 | 167.3 | 350.1 | 263.8 | 15.17 | 279.8 | 280 | 44.35 | 275.2 | 230.5 | 6.719e-05 | 0.07502 | 3204 | 10097 | 0.9686 | 0.9693 | 0.9742
1 | 0.1972 | 1.737 | 3.472 | 12.33 | 0.9202 | 194.7 | 194.1 | 229.9 | 199.2 | -0.2472 | 33.25 | 3.825 | 0.6553 | 65.49 | 0.9084 | 1.154 | 0.06536 | 1.11 | 0.07825 | 60 | 60 | 2.926 | 0.3666 | 0.09583 | 419.6 | 454.5 | 419.6 | 429.6 | 408.7 | 433.7 | 449.9 | 426.5 | 465.4 | 247.5 | 214.5 | 408.7 | 214.1 | 419.6 | 189.8 | 0.7893 | 0.1972 | 0.01289 | 518.8 | 60 | 102.5 | 443.9 | 1698 | 1700 | 1715 | 1660 | 450.7 | 508.3 | 1552 | 668.5 | 0.9778 | 3.825 | 1698 | 4632 | 1698 | 443.9 | 771 | 7.71 | 443.9 | 0.1121 | 2.585 | 1.803 | 1.731 | 1.816 | 301.5 | 299.7 | 308.2 | 305.2 | 283.2 | 283.7 | 288.6 | 283.1 | 283.6 | 350.6 | 347.9 | 305.1 | 283.7 | 273.4 | 297.2 | 297.8 | 308.2 | 316.9 | 110.8 | 359.3 | 350.6 | 353 | 171.4 | 351.4 | 272.1 | 30.13 | 288.6 | 288.8 | 60.2 | 283.6 | 229.7 | 6.719e-05 | 0.05602 | 3830 | 13298 | 0.9597 | 0.9756 | 0.9778
1 | 0.1596 | 1.652 | 3.972 | 12.81 | 0.9378 | 189.4 | 189.3 | 225.2 | 193.6 | -0.2591 | 29.26 | 3.218 | 0.6454 | 64.51 | 0.9161 | 1.163 | 0.07877 | 1.11 | 0.09135 | 60 | 60 | 2.967 | 0.3707 | 0.1152 | 422.6 | 452.8 | 422.6 | 431.9 | 410.1 | 435.3 | 449 | 425 | 463.2 | 248.2 | 221.2 | 410.1 | 220.7 | 422.6 | 197.4 | 0.8043 | 0.1596 | 0.01257 | 625.2 | 60 | 102.5 | 533.5 | 1717 | 1717 | 1729 | 1655 | 542.6 | 601.9 | 1551 | 779.1 | 0.9673 | 3.218 | 1717 | 4632 | 1717 | 533.5 | 881.6 | 8.816 | 533.5 | 0.1182 | 2.464 | 1.799 | 1.725 | 1.81 | 300.4 | 299.9 | 308.2 | 305.6 | 287.8 | 288.2 | 293 | 288.8 | 289 | 348.9 | 346.6 | 305.6 | 288.1 | 278.7 | 298 | 296.1 | 308.2 | 317.3 | 111.6 | 359.3 | 348.9 | 350.2 | 168.3 | 347.6 | 277.4 | 39.72 | 293 | 293.2 | 68.12 | 289 | 230.3 | 6.719e-05 | 0.04688 | 3985 | 15830 | 0.9566 | 0.9709 | 0.9673
1 | 0.2006 | 1.733 | 3.535 | 13.87 | 0.938 | 188.6 | 187.1 | 224.8 | 193.5 | -0.2186 | 32.18 | 3.619 | 0.6548 | 65.44 | 0.9105 | 1.162 | 0.07903 | 1.111 | 0.09488 | 60 | 60 | 4.167 | 0.4205 | 0.1162 | 422.6 | 455.9 | 422.6 | 432.5 | 412.1 | 436.6 | 451.4 | 428.6 | 465.5 | 256.4 | 224.3 | 412.1 | 223.5 | 422.6 | 197.8 | 0.8046 | 0.2006 | 0.01586 | 627.2 | 60 | 102.5 | 538.2 | 1948 | 1949 | 1960 | 1881 | 547.3 | 602.3 | 1776 | 830.2 | 0.9849 | 3.619 | 1948 | 4632 | 1948 | 538.2 | 932.7 | 9.327 | 538.2 | 0.1844 | 3.04 | 1.796 | 1.728 | 1.809 | 306.1 | 299.8 | 308.2 | 310.8 | 290 | 290.3 | 294.9 | 288.9 | 289.1 | 353.9 | 351.5 | 310.8 | 290.2 | 279.4 | 297.2 | 301.8 | 308.2 | 322.4 | 120.6 | 359.3 | 353.9 | 356.1 | 177.4 | 353.9 | 277.7 | 40.18 | 294.9 | 295.1 | 71.53 | 289.1 | 230.2 | 6.719e-05 | 0.04644 | 4426 | 15645 | 0.963 | 0.985 | 0.9849
1 | 0.2684 | 1.896 | 2.783 | 13.42 | 0.9119 | 196.3 | 194.2 | 232.2 | 201.7 | -0.2 | 38.7 | 4.808 | 0.6468 | 64.62 | 0.8928 | 1.151 | 0.0587 | 1.111 | 0.07446 | 60 | 60 | 3.893 | 0.4198 | 0.08732 | 418.3 | 459.3 | 418.3 | 429.4 | 410.1 | 434.5 | 453.4 | 431.4 | 471.3 | 256.8 | 214.3 | 410.1 | 213.8 | 418.3 | 186.1 | 0.7822 | 0.2684 | 0.01576 | 465.9 | 60 | 102.5 | 404.4 | 1945 | 1948 | 1963 | 1914 | 409.8 | 464.6 | 1793 | 664.2 | 1.004 | 4.808 | 1945 | 4632 | 1945 | 404.4 | 766.6 | 7.666 | 404.4 | 0.1652 | 3.162 | 1.802 | 1.736 | 1.819 | 308.5 | 299.1 | 308.2 | 311 | 283.1 | 283.5 | 288.4 | 280.2 | 281.1 | 359 | 355.7 | 311.2 | 283.6 | 271.1 | 295.4 | 305.1 | 308.2 | 322.3 | 120.4 | 359.3 | 359 | 361.4 | 186.5 | 360.7 | 269.5 | 25.44 | 288.4 | 288.6 | 59.88 | 281.1 | 230.3 | 6.719e-05 | 0.06131 | 4243 | 11807 | 0.9674 | 0.999 | 1.004
1 | 0.2983 | 1.964 | 2.562 | 13.33 | 0.9014 | 197.7 | 196.5 | 234.2 | 204.8 | -0.2279 | 40.8 | 5.323 | 0.6356 | 63.5 | 0.8854 | 1.143 | 0.05287 | 1.109 | 0.06864 | 60 | 60 | 4.034 | 0.4197 | 0.07884 | 416.3 | 460 | 416.3 | 427.7 | 408.4 | 433.5 | 453.4 | 431 | 473.2 | 257.3 | 211.1 | 408.4 | 210.6 | 416.3 | 182.1 | 0.7733 | 0.2983 | 0.01577 | 419.6 | 60 | 102.5 | 365.2 | 1944 | 1948 | 1964 | 1921 | 369.5 | 424.1 | 1811 | 614.8 | 1.012 | 5.323 | 1944 | 4632 | 1944 | 365.2 | 717.3 | 7.173 | 365.2 | 0.1694 | 3.17 | 1.802 | 1.736 | 1.822 | 309.3 | 298.6 | 308.3 | 311.3 | 280.8 | 281.2 | 286.3 | 276.8 | 277.9 | 360.7 | 356.9 | 311.5 | 281.5 | 268.1 | 294.5 | 306.1 | 308.3 | 322.3 | 120.4 | 359.3 | 360.7 | 364.7 | 189.5 | 363.6 | 266.7 | 20.4 | 286.3 | 286.5 | 56.04 | 277.9 | 230 | 6.719e-05 | 0.06751 | 4200 | 10760 | 0.9633 | 1.004 | 1.012
1 | 0.2918 | 1.917 | 2.8 | 16.99 | 0.9468 | 180.2 | 179.3 | 222.1 | 190.5 | -0.2303 | 35.6 | 4.304 | 0.6417 | 64.1 | 0.8946 | 1.166 | 0.08513 | 1.111 | 0.11 | 60 | 60 | 6.529 | 0.5492 | 0.1276 | 423.9 | 461.8 | 423.9 | 434.6 | 414.1 | 440.6 | 455 | 431.8 | 470.2 | 276.1 | 235.8 | 414.1 | 233.9 | 423.9 | 201.8 | 0.8121 | 0.2918 | 0.02484 | 675.6 | 60 | 103 | 591 | 2544 | 2544 | 2554 | 2447 | 601.5 | 647.1 | 2339 | 1030 | 1.017 | 4.304 | 2544 | 4632 | 2544 | 591 | 1133 | 11.33 | 591 | 0.3729 | 4.425 | 1.787 | 1.72 | 1.806 | 318 | 304.5 | 308.2 | 322.7 | 297.7 | 297.9 | 301.6 | 291.6 | 291.8 | 365.2 | 362.7 | 322.8 | 297.8 | 284.1 | 301.5 | 313.5 | 308.2 | 333.4 | 140.5 | 359.3 | 365.2 | 369.4 | 197.6 | 365.5 | 280.5 | 45.23 | 301.6 | 301.9 | 83.66 | 291.8 | 229.8 | 6.719e-05 | 0.04236 | 5712 | 15990 | 0.9592 | 1.016 | 1.017
1 | 0.2945 | 1.937 | 2.67 | 14.47 | 0.9193 | 193.7 | 190.1 | 229.6 | 199.4 | -0.1509 | 39.14 | 4.893 | 0.6432 | 64.26 | 0.887 | 1.151 | 0.06395 | 1.109 | 0.08277 | 60 | 60 | 5.112 | 0.4693 | 0.0959 | 419.4 | 460.8 | 419.4 | 431 | 413.2 | 436.2 | 454.8 | 434.4 | 472.3 | 264.4 | 220.4 | 413.2 | 219.4 | 419.4 | 189.8 | 0.7886 | 0.2945 | 0.01883 | 507.5 | 60 | 103 | 444.2 | 2174 | 2177 | 2191 | 2129 | 449.4 | 500 | 2017 | 757.4 | 1.015 | 4.893 | 2174 | 4632 | 2174 | 444.2 | 860.4 | 8.604 | 444.2 | 0.2423 | 3.645 | 1.798 | 1.738 | 1.815 | 313.1 | 302.3 | 308.3 | 315.8 | 287.3 | 287.6 | 292.3 | 282.7 | 283.4 | 362.6 | 359.5 | 315.9 | 287.7 | 274.4 | 299 | 309.4 | 308.3 | 326.8 | 128.6 | 359.3 | 362.6 | 365.8 | 193 | 364.7 | 272.1 | 30.16 | 292.3 | 292.4 | 66.67 | 283.4 | 230 | 6.719e-05 | 0.05592 | 4740 | 12654 | 0.9749 | 1.009 | 1.015
1 | 0.2726 | 1.882 | 2.868 | 14.8 | 0.9289 | 188.7 | 187.6 | 227.3 | 196.4 | -0.2277 | 37.08 | 4.472 | 0.6497 | 64.91 | 0.8937 | 1.157 | 0.07076 | 1.11 | 0.09006 | 60 | 60 | 4.945 | 0.4728 | 0.1057 | 421.1 | 460 | 421.1 | 431.7 | 411.6 | 437.2 | 453.9 | 431 | 470 | 264.5 | 224 | 411.6 | 222.9 | 421.1 | 193.8 | 0.7968 | 0.2726 | 0.01929 | 561.6 | 60 | 103 | 489.7 | 2190 | 2192 | 2205 | 2132 | 495.7 | 547.8 | 2022 | 818.6 | 1.009 | 4.472 | 2190 | 4632 | 2190 | 489.7 | 921.6 | 9.216 | 489.7 | 0.2387 | 3.643 | 1.795 | 1.727 | 1.812 | 312.7 | 302.6 | 308.3 | 315.8 | 289.7 | 290 | 294.5 | 285.9 | 286.3 | 360.8 | 358 | 315.9 | 290.1 | 277.4 | 300.1 | 308.7 | 308.3 | 327.1 | 129.2 | 359.3 | 360.8 | 364.4 | 189.7 | 362.4 | 274.9 | 35.2 | 294.5 | 294.7 | 70.81 | 286.3 | 230.4 | 6.719e-05 | 0.05091 | 4826 | 13842 | 0.9615 | 1.004 | 1.009
1 | 0.2253 | 1.771 | 3.29 | 15.32 | 0.9466 | 189.9 | 182.3 | 221.9 | 190.6 | -0.027 | 33.03 | 3.752 | 0.6533 | 65.3 | 0.9029 | 1.164 | 0.08609 | 1.111 | 0.1055 | 60 | 60 | 6.679 | 0.4795 | 0.1278 | 423.8 | 458 | 423.8 | 434.9 | 419.5 | 438.4 | 454.2 | 437 | 467.5 | 265.5 | 231.1 | 419.5 | 229.6 | 423.8 | 201.9 | 0.8119 | 0.2253 | 0.0194 | 683.2 | 60 | 103 | 591.8 | 2221 | 2221 | 2231 | 2129 | 600.5 | 650.2 | 2024 | 944.9 | 0.9982 | 3.752 | 2221 | 4632 | 2221 | 591.8 | 1048 | 10.48 | 591.8 | 0.3357 | 3.629 | 1.795 | 1.744 | 1.806 | 311.5 | 302.2 | 308.2 | 316.4 | 294.5 | 294.8 | 299.1 | 291.6 | 291.8 | 359.1 | 356.6 | 316.5 | 294.7 | 283 | 300 | 307 | 308.2 | 327.7 | 130.2 | 359.3 | 359.1 | 360.5 | 186.6 | 358.7 | 280.5 | 45.31 | 299.1 | 299.1 | 78.73 | 291.8 | 229.9 | 6.719e-05 | 0.04228 | 5026 | 16534 | 0.9953 | 0.9992 | 0.9982
1 | 0.2824 | 1.929 | 2.637 | 14.6 | 0.9192 | 204.7 | 183.4 | 229.3 | 199.6 | 5.79 | 39.78 | 4.986 | 0.6467 | 64.66 | 0.8878 | 1.149 | 0.06426 | 1.11 | 0.0824 | 60 | 60 | 5.11 | 0.4795 | 0.09616 | 419.2 | 461 | 419.2 | 433.3 | 424 | 435.9 | 458.1 | 447.5 | 475.7 | 265.9 | 220.8 | 424 | 219.4 | 419.2 | 189.9 | 0.7881 | 0.2824 | 0.01814 | 510 | 60 | 101.4 | 445.4 | 2221 | 2224 | 2237 | 2174 | 450.9 | 499.2 | 2067 | 757.7 | 1.02 | 4.986 | 2221 | 4632 | 2221 | 445.4 | 859.1 | 8.591 | 445.4 | 0.246 | 3.716 | 1.806 | 1.775 | 1.814 | 314.3 | 301 | 308.1 | 316.7 | 287.5 | 287.8 | 298.2 | 282.5 | 283.2 | 366 | 362.7 | 316.8 | 287.9 | 274.5 | 297.3 | 310.7 | 308.1 | 327.7 | 130.2 | 359.3 | 366 | 367 | 199.2 | 366.4 | 272.2 | 30.31 | 298.2 | 292.4 | 66.58 | 283.2 | 229.8 | 6.719e-05 | 0.05569 | 4815 | 12697 | 100 | 1.019 | 1.02
1 | 0.2688 | 1.667 | 2.809 | 14.9 | 0.9281 | 206.4 | 185.7 | 227.3 | 196.5 | 5.583 | 37.73 | 4.549 | 0.6656 | 66.55 | 0.8904 | 1.157 | 0.07031 | 1.11 | 0.08921 | 60 | 60 | 5.871 | 0.4795 | 0.1054 | 421 | 460.4 | 421 | 431.6 | 423 | 433.9 | 457.7 | 447.8 | 472.8 | 265.4 | 223.9 | 423 | 216.7 | 421 | 193.7 | 0.7965 | 0.2688 | 0.0189 | 558 | 60 | 0 | 488.1 | 2221 | 2224 | 2236 | 2163 | 495.7 | 546.8 | 2055 | 813.6 | 1.012 | 4.549 | 2221 | 4632 | 2221 | 488.1 | 813.6 | 8.136 | 488.1 | 0.2859 | 3.706 | 1.805 | 1.776 | 1.812 | 313.4 | 303.1 | 308.4 | 316.4 | 289.7 | 289.9 | 296.2 | 285.7 | 286.2 | 363.5 | 360.5 | 316.5 | 290 | 277.3 | 300.2 | 309.5 | 308.4 | 327.7 | 130.2 | 359.3 | 363.5 | 365.3 | 194.7 | 363.8 | 274.8 | 35.03 | 296.2 | 290.6 | 63.35 | 286.2 | 230 | 6.719e-05 | 0.05106 | 4870 | 13679 | 100 | 1.012 | 1.012
1 | 0.2105 | 1.582 | 3.308 | 15.2 | 0.9472 | 201.6 | 180 | 222 | 190.6 | 5.82 | 32.64 | 3.756 | 0.6669 | 66.68 | 0.9046 | 1.165 | 0.08618 | 1.11 | 0.1043 | 60 | 60 | 6.204 | 0.4798 | 0.1277 | 423.9 | 458.1 | 423.9 | 433.8 | 425.3 | 435.5 | 456.1 | 446.5 | 469.1 | 265.3 | 231.7 | 425.3 | 223.7 | 423.9 | 201.9 | 0.8121 | 0.2105 | 0.01814 | 684 | 60 | 0 | 591.6 | 2222 | 2222 | 2232 | 2131 | 601.9 | 652.9 | 2028 | 935.6 | 0.9994 | 3.756 | 2222 | 4632 | 2222 | 591.6 | 935.6 | 9.356 | 591.6 | 0.3103 | 3.499 | 1.8 | 1.772 | 1.806 | 311.7 | 302.6 | 308.1 | 316.3 | 294.9 | 295.2 | 301 | 291.6 | 291.8 | 360.4 | 357.9 | 316.3 | 295.1 | 283.1 | 299.7 | 307.1 | 308.1 | 327.7 | 130.3 | 359.3 | 360.4 | 360.6 | 189.1 | 359.1 | 280.5 | 45.28 | 301 | 295.2 | 71.72 | 291.8 | 230.3 | 6.719e-05 | 0.04232 | 5003 | 16547 | 100 | 1.003 | 0.9994
1 | 0.1839 | 1.491 | 3.47 | 12.2 | 0.9189 | 213.3 | 192.8 | 229.6 | 199.5 | 5.781 | 33.35 | 3.806 | 0.6722 | 67.22 | 0.9123 | 1.151 | 0.06577 | 1.11 | 0.07787 | 60 | 60 | 4.661 | 0.3649 | 0.09587 | 419.3 | 454 | 419.3 | 428 | 420.2 | 429.4 | 452.4 | 443.5 | 466.1 | 247.2 | 214.1 | 420.2 | 206.9 | 419.3 | 189.8 | 0.7884 | 0.1839 | 0.0121 | 522 | 60 | 0 | 444 | 1690 | 1693 | 1706 | 1651 | 449.5 | 507.5 | 1544 | 661.9 | 0.9801 | 3.806 | 1690 | 4632 | 1690 | 444 | 661.9 | 6.619 | 444 | 0.1777 | 2.579 | 1.81 | 1.784 | 1.815 | 301.5 | 298.8 | 308.3 | 305 | 282.9 | 283.4 | 289.8 | 282.7 | 283.3 | 351.2 | 348.3 | 305 | 283.4 | 273.1 | 295.2 | 297.9 | 308.3 | 316.7 | 110.4 | 359.3 | 351.2 | 352.8 | 172.5 | 352.2 | 272.1 | 30.15 | 289.8 | 284 | 51.49 | 283.3 | 229.9 | 6.719e-05 | 0.05592 | 3812 | 13226 | 100 | 0.9773 | 0.9801
1 | 0.1415 | 1.44 | 4.071 | 12.9 | 0.9363 | 208.2 | 187.3 | 224.5 | 193.7 | 5.747 | 28.71 | 3.132 | 0.6565 | 65.64 | 0.9215 | 1.159 | 0.08013 | 1.11 | 0.09147 | 60 | 60 | 4.9 | 0.3641 | 0.1163 | 422.3 | 451.8 | 422.3 | 430.4 | 422.5 | 431.5 | 450.5 | 441.7 | 463.2 | 247 | 221 | 422.5 | 214.4 | 422.3 | 197.8 | 0.8039 | 0.1415 | 0.01134 | 636 | 60 | 0 | 538.5 | 1686 | 1686 | 1697 | 1620 | 547.4 | 605.4 | 1518 | 775.7 | 0.9682 | 3.132 | 1686 | 4632 | 1686 | 538.5 | 775.7 | 7.757 | 538.5 | 0.1925 | 2.386 | 1.805 | 1.778 | 1.809 | 299.6 | 299.9 | 308.5 | 304.9 | 287.7 | 288.1 | 294.8 | 288.6 | 288.9 | 348.5 | 346.1 | 304.8 | 287.9 | 278.6 | 296.9 | 295.4 | 308.5 | 316.6 | 110.3 | 359.3 | 348.5 | 349 | 167.6 | 347.9 | 277.7 | 40.21 | 294.8 | 289 | 60.56 | 288.9 | 230.5 | 6.719e-05 | 0.04636 | 3929 | 15994 | 100 | 0.9698 | 0.9682
1 | 0.2031 | 1.774 | 3.128 | 11.2 | 0.8928 | 217.1 | 196.7 | 236.6 | 207.4 | 5.865 | 36.2 | 4.431 | 0.6476 | 64.75 | 0.8944 | 1.141 | 0.04838 | 1.11 | 0.05821 | 60 | 60 | 3.92 | 0.3153 | 0.07116 | 414.8 | 453.6 | 414.8 | 427.5 | 418.5 | 429.3 | 451.5 | 441.3 | 468.9 | 239 | 201.4 | 418.5 | 201.4 | 414.8 | 178.3 | 0.7659 | 0.2031 | 0.009828 | 384 | 60 | 101.4 | 329.6 | 1460 | 1464 | 1480 | 1448 | 333.7 | 391.6 | 1341 | 483.3 | 0.977 | 4.431 | 1460 | 4632 | 1460 | 329.6 | 584.7 | 5.847 | 329.6 | 0.1269 | 2.188 | 1.819 | 1.788 | 1.825 | 297.1 | 298.5 | 308.3 | 299.7 | 274 | 274.8 | 286 | 273.9 | 275.2 | 350.8 | 347 | 299.5 | 274.9 | 264.3 | 293.1 | 294.2 | 308.3 | 311.1 | 100.4 | 359.3 | 350.8 | 351.8 | 171.8 | 351.1 | 264 | 15.46 | 286 | 280.2 | 44.64 | 275.2 | 230.4 | 6.719e-05 | 0.07452 | 3239 | 10130 | 100 | 0.9763 | 0.977
1 | 0.09434 | 1.549 | 4.652 | 11.6 | 0.938 | 205.7 | 184.8 | 224.9 | 193.6 | 5.673 | 25 | 2.72 | 0.6203 | 62.03 | 0.9263 | 1.162 | 0.08013 | 1.11 | 0.08769 | 60 | 60 | 4.079 | 0.315 | 0.1158 | 422.5 | 448.3 | 422.5 | 432.7 | 423.4 | 433.6 | 447.4 | 437.3 | 460.9 | 238 | 218.2 | 423.4 | 217.7 | 422.5 | 197.6 | 0.8043 | 0.09434 | 0.00756 | 636 | 60 | 101.4 | 536.4 | 1459 | 1458 | 1468 | 1397 | 546.1 | 606 | 1300 | 729.5 | 0.9481 | 2.72 | 1459 | 4632 | 1459 | 536.4 | 830.8 | 8.308 | 536.4 | 0.1428 | 1.732 | 1.807 | 1.776 | 1.81 | 293.3 | 299.8 | 308.2 | 299 | 285.8 | 286.3 | 296.9 | 288.8 | 289 | 343.3 | 341 | 298.8 | 286.1 | 278.3 | 296.7 | 288.9 | 308.2 | 311.1 | 100.3 | 359.3 | 343.3 | 342.8 | 158.3 | 340.7 | 277.6 | 40 | 296.9 | 291.3 | 64.59 | 289 | 230.1 | 6.719e-05 | 0.0466 | 3501 | 16285 | 100 | 0.9554 | 0.9481
1 | 0.1714 | 1.698 | 3.561 | 13.8 | 0.938 | 202.3 | 181 | 224.7 | 193.4 | 5.716 | 31.64 | 3.587 | 0.6585 | 65.85 | 0.9128 | 1.162 | 0.07938 | 1.11 | 0.09299 | 60 | 60 | 4.828 | 0.4176 | 0.1164 | 422.6 | 455.6 | 422.6 | 434.4 | 424.9 | 436 | 453.8 | 443.2 | 467.6 | 255.6 | 224.6 | 424.9 | 222.6 | 422.6 | 197.9 | 0.8047 | 0.1714 | 0.01361 | 630 | 60 | 102 | 539.2 | 1934 | 1935 | 1946 | 1866 | 548.1 | 601.9 | 1760 | 813.6 | 0.9862 | 3.587 | 1934 | 4632 | 1934 | 539.2 | 915.6 | 9.156 | 539.2 | 0.2109 | 2.883 | 1.804 | 1.773 | 1.809 | 305.8 | 301.7 | 308.3 | 310.3 | 290.2 | 290.5 | 300.2 | 288.8 | 289.2 | 355.6 | 353.1 | 310.3 | 290.4 | 279.5 | 299.4 | 301.5 | 308.3 | 322.1 | 120 | 359.3 | 355.6 | 355.7 | 180.4 | 354.4 | 277.7 | 40.28 | 300.2 | 294.5 | 70.41 | 289.2 | 230.2 | 6.719e-05 | 0.04636 | 4369 | 15557 | 100 | 0.9896 | 0.9862
1 | 0.2436 | 1.868 | 2.792 | 13.3 | 0.9093 | 208.8 | 188.7 | 231.6 | 202.5 | 5.455 | 38.94 | 4.805 | 0.6507 | 65.06 | 0.8961 | 1.144 | 0.05897 | 1.11 | 0.07333 | 60 | 60 | 4.604 | 0.4184 | 0.08708 | 417.6 | 458.4 | 417.6 | 431.1 | 421.8 | 433.4 | 455.8 | 445.2 | 473.3 | 256.5 | 213.7 | 421.8 | 213 | 417.6 | 186 | 0.7801 | 0.2436 | 0.01436 | 468 | 60 | 102 | 403.3 | 1938 | 1942 | 1956 | 1907 | 408.9 | 459.2 | 1794 | 651.6 | 1.007 | 4.805 | 1938 | 4632 | 1938 | 403.3 | 753.6 | 7.536 | 403.3 | 0.1942 | 3.14 | 1.81 | 1.778 | 1.817 | 308.6 | 300.4 | 308.3 | 310.9 | 282.7 | 283 | 293.5 | 279.5 | 280.3 | 360.7 | 357.3 | 310.9 | 283.2 | 270.9 | 296.9 | 305.2 | 308.3 | 322.2 | 120.2 | 359.3 | 360.7 | 361.3 | 189.5 | 362 | 269.4 | 25.3 | 293.5 | 288.1 | 58.88 | 280.3 | 229.4 | 6.719e-05 | 0.06126 | 4218 | 11777 | 100 | 1.004 | 1.007
1 | 0.2714 | 1.93 | 2.536 | 13.2 | 0.9014 | 211.3 | 190.7 | 234.3 | 204.8 | 5.737 | 41.22 | 5.314 | 0.6394 | 63.93 | 0.8876 | 1.144 | 0.05292 | 1.11 | 0.06728 | 60 | 60 | 4.862 | 0.4184 | 0.07875 | 416.4 | 460 | 416.4 | 430.5 | 421.1 | 433 | 457.1 | 446.2 | 476.5 | 257.2 | 210.3 | 421.1 | 209.8 | 416.4 | 182.1 | 0.7734 | 0.2714 | 0.01436 | 420 | 60 | 102 | 364.7 | 1938 | 1943 | 1958 | 1915 | 369.6 | 423.3 | 1802 | 601.9 | 1.013 | 5.314 | 1938 | 4632 | 1938 | 364.7 | 704 | 7.04 | 364.7 | 0.2032 | 3.154 | 1.813 | 1.782 | 1.822 | 309.4 | 299.8 | 308.3 | 311.3 | 280.3 | 280.7 | 291.7 | 276.8 | 277.9 | 363.5 | 359.6 | 311.4 | 280.9 | 268.2 | 295.9 | 306.3 | 308.3 | 322.2 | 120.2 | 359.3 | 363.5 | 364.6 | 194.6 | 363.9 | 266.7 | 20.34 | 291.7 | 285.9 | 54.97 | 277.9 | 229.9 | 6.719e-05 | 0.06761 | 4179 | 10597 | 100 | 1.012 | 1.013
1 | 0.2478 | 1.844 | 2.87 | 16.6 | 0.9477 | 195.4 | 173.3 | 222 | 190.3 | 5.786 | 34.95 | 4.242 | 0.6494 | 64.92 | 0.8942 | 1.167 | 0.08543 | 1.11 | 0.1066 | 60 | 60 | 5.835 | 0.5436 | 0.1282 | 424.1 | 461.5 | 424.1 | 437.3 | 427.5 | 439.7 | 458.8 | 447.7 | 474.1 | 274.6 | 236.1 | 427.5 | 232 | 424.1 | 202 | 0.8127 | 0.2478 | 0.02117 | 678 | 60 | 101.4 | 593.6 | 2518 | 2519 | 2528 | 2425 | 604 | 648.1 | 2321 | 993.5 | 1.017 | 4.242 | 2518 | 4632 | 2518 | 593.6 | 1095 | 10.95 | 593.6 | 0.326 | 4.103 | 1.799 | 1.767 | 1.806 | 317.7 | 304.1 | 308.2 | 321.9 | 297.9 | 298.1 | 306.4 | 291.8 | 292 | 368 | 365.4 | 322 | 298 | 284.3 | 300.5 | 313.1 | 308.2 | 333 | 139.7 | 359.3 | 368 | 368.6 | 202.8 | 365.5 | 280.6 | 45.47 | 306.4 | 300.6 | 81.49 | 292 | 229.4 | 6.719e-05 | 0.0422 | 5588 | 16037 | 100 | 1.024 | 1.017
1 | 0.1262 | 1.626 | 2.805 | 14.28 | 0.9294 | 227.7 | 159 | 226.7 | 196.3 | 26.49 | 26.69 | 4.474 | 0.6681 | 66.81 | 0.8971 | 1.155 | 0.07202 | 1.114 | 0.08111 | 60 | 60 | 5.084 | 0.4791 | 0.1071 | 421 | 459.9 | 421 | 434.5 | 443.9 | 433.3 | 461.3 | 472.1 | 477.2 | 265.2 | 240.8 | 443.9 | 216.3 | 421 | 194.3 | 0.7971 | 0.1262 | 0.00909 | 571.6 | 60 | 102 | 496 | 2219 | 2223 | 2235 | 2175 | 503.7 | 543 | 2065 | 704.6 | 1.023 | 4.474 | 2219 | 4632 | 2219 | 496 | 806.6 | 8.066 | 496 | 0.2329 | 1.976 | 1.815 | 1.845 | 1.811 | 314.1 | 303.8 | 308.2 | 316.2 | 300.9 | 301.3 | 316.8 | 285.9 | 286.4 | 367.3 | 363.9 | 316.3 | 301 | 281 | 287 | 310.4 | 308.2 | 327.7 | 130.1 | 359.3 | 367.3 | 364.9 | 201.4 | 367.6 | 275.3 | 35.86 | 316.8 | 290.3 | 62.85 | 286.4 | 229.8 | 6.719e-05 | 0.05021 | 4580 | 12848 | 100 | 1.022 | 1.023
1 | 0.1595 | 1.705 | 2.584 | 14.3 | 0.9203 | 231.1 | 158.6 | 229.1 | 199.3 | 28.41 | 30.35 | 4.931 | 0.6569 | 65.68 | 0.8876 | 1.15 | 0.0648 | 1.113 | 0.07514 | 60 | 60 | 5.101 | 0.4786 | 0.09705 | 419.4 | 461 | 419.4 | 434.6 | 444.9 | 432.9 | 462.9 | 474.8 | 480.6 | 265.5 | 235.1 | 444.9 | 213.8 | 419.4 | 190.3 | 0.789 | 0.1595 | 0.01034 | 514.3 | 60 | 102 | 449.5 | 2217 | 2221 | 2234 | 2182 | 455.5 | 497.4 | 2071 | 664.3 | 1.028 | 4.931 | 2217 | 4632 | 2217 | 449.5 | 766.3 | 7.663 | 449.5 | 0.2332 | 2.29 | 1.82 | 1.853 | 1.814 | 314.7 | 301.9 | 308.1 | 316.4 | 297.2 | 297.5 | 317 | 282.8 | 283.5 | 370.3 | 366.4 | 316.6 | 297.3 | 277.2 | 279.5 | 311.3 | 308.1 | 327.6 | 130.1 | 359.3 | 370.3 | 366.7 | 206.8 | 369.3 | 272.5 | 30.78 | 317 | 288.6 | 59.85 | 283.5 | 230.1 | 6.719e-05 | 0.05522 | 4571 | 11812 | 100 | 1.03 | 1.028
1 | 0.0921 | 1.536 | 3.3 | 14.35 | 0.9468 | 218.8 | 159.8 | 221.4 | 190.7 | 21.69 | 23.33 | 3.712 | 0.6723 | 67.23 | 0.907 | 1.161 | 0.08728 | 1.116 | 0.09532 | 60 | 60 | 4.978 | 0.478 | 0.1288 | 423.7 | 457.5 | 423.7 | 435.1 | 441.4 | 434.5 | 458.2 | 465.3 | 471.8 | 264 | 246 | 441.4 | 222.6 | 423.7 | 202.2 | 0.8117 | 0.0921 | 0.008039 | 692.7 | 60 | 102 | 596.5 | 2214 | 2216 | 2226 | 2142 | 605.8 | 643 | 2038 | 814.3 | 1.012 | 3.712 | 2214 | 4632 | 2214 | 596.5 | 916.3 | 9.163 | 596.5 | 0.233 | 1.718 | 1.806 | 1.826 | 1.804 | 312.4 | 302.3 | 308.1 | 315.5 | 304.3 | 304.5 | 316.2 | 291.4 | 291.7 | 362.6 | 359.9 | 315.6 | 304.3 | 286.5 | 296.4 | 308.2 | 308.1 | 327.6 | 130 | 359.3 | 362.6 | 360 | 193 | 363.7 | 280.8 | 45.73 | 316.2 | 294.5 | 70.46 | 291.7 | 230 | 6.719e-05 | 0.04189 | 4680 | 15446 | 100 | 1.009 | 1.012
1 | 0.2707 | 2.007 | 1.985 | 13.92 | 0.8906 | 240.6 | 157.1 | 235.6 | 208.4 | 34.02 | 42.32 | 6.716 | 0.6155 | 61.53 | 0.8559 | 1.13 | 0.0466 | 1.112 | 0.05922 | 60 | 60 | 5.885 | 0.4784 | 0.07123 | 413.9 | 463.6 | 413.9 | 434.8 | 447.5 | 431.4 | 467.6 | 482.6 | 492.3 | 267.4 | 216.5 | 447.5 | 206.9 | 413.9 | 178.3 | 0.7628 | 0.2707 | 0.01262 | 369.9 | 60 | 101.4 | 329.9 | 2216 | 2223 | 2237 | 2205 | 333.3 | 378.8 | 2091 | 560.7 | 1.047 | 6.716 | 2216 | 4632 | 2216 | 329.9 | 662.1 | 6.621 | 329.9 | 0.2639 | 3.013 | 1.833 | 1.874 | 1.822 | 317 | 302.5 | 307.8 | 317.5 | 284.6 | 285 | 318 | 272.4 | 274.1 | 380.5 | 374.9 | 317.8 | 285.3 | 267 | 299.2 | 314.2 | 307.8 | 327.6 | 130 | 359.3 | 380.5 | 380.9 | 225.1 | 376.3 | 264 | 15.51 | 318 | 284 | 51.51 | 274.1 | 230.2 | 6.719e-05 | 0.07404 | 4484 | 8899 | 100 | 1.059 | 1.047
1 | 0.1475 | 1.684 | 3.075 | 11.01 | 0.8931 | 234.6 | 179.9 | 236.6 | 207.6 | 22.64 | 31.62 | 4.431 | 0.6481 | 64.81 | 0.89 | 1.14 | 0.048 | 1.107 | 0.05507 | 60 | 60 | 3.621 | 0.3142 | 0.0709 | 414.7 | 453.4 | 414.7 | 428.6 | 433.5 | 427.8 | 454.3 | 459.9 | 472.3 | 238.9 | 207.8 | 433.5 | 198.9 | 414.7 | 178.1 | 0.7654 | 0.1475 | 0.007078 | 380.9 | 60 | 101.4 | 328.4 | 1455 | 1464 | 1478 | 1449 | 332 | 385.4 | 1342 | 451.5 | 0.9813 | 4.431 | 1455 | 4632 | 1455 | 328.4 | 552.9 | 5.529 | 328.4 | 0.1142 | 1.717 | 1.828 | 1.844 | 1.825 | 297.8 | 300.1 | 308 | 299.6 | 278.5 | 279.4 | 301.1 | 273.7 | 275 | 354 | 349.9 | 299.5 | 279.4 | 265.9 | 295.1 | 294.9 | 308 | 311 | 100.1 | 359.3 | 354 | 351.8 | 177.5 | 352.6 | 263.9 | 15.29 | 301.1 | 278.5 | 41.62 | 275 | 230.6 | 6.719e-05 | 0.07475 | 3154 | 9699 | 100 | 0.985 | 0.9813
1 | 0.129 | 1.637 | 3.372 | 11.15 | 0.9017 | 229.8 | 180.2 | 233.8 | 205.1 | 19.9 | 29.48 | 3.972 | 0.6512 | 65.12 | 0.898 | 1.14 | 0.05397 | 1.108 | 0.06093 | 60 | 60 | 3.4 | 0.3147 | 0.07922 | 416.1 | 451.8 | 416.1 | 428.9 | 432.4 | 428.5 | 452.3 | 456.2 | 468.9 | 238.5 | 211.1 | 432.4 | 202.6 | 416.1 | 182.3 | 0.7727 | 0.129 | 0.006964 | 428.3 | 60 | 101.4 | 366.9 | 1457 | 1465 | 1478 | 1443 | 371.2 | 422.2 | 1338 | 499.3 | 0.9757 | 3.972 | 1457 | 4632 | 1457 | 366.9 | 600.7 | 6.007 | 366.9 | 0.1093 | 1.669 | 1.822 | 1.833 | 1.82 | 296.9 | 300 | 307.9 | 299.4 | 280.9 | 281.6 | 300.9 | 276.6 | 277.7 | 350.8 | 347.3 | 299.2 | 281.6 | 268.9 | 296 | 293.8 | 307.9 | 311.1 | 100.2 | 359.3 | 350.8 | 349 | 171.7 | 350.6 | 266.8 | 20.64 | 300.9 | 281 | 46.12 | 277.7 | 230.5 | 6.719e-05 | 0.06708 | 3214 | 10840 | 100 | 0.9761 | 0.9757
1 | 0.09393 | 1.556 | 3.663 | 10.9 | 0.9117 | 227.2 | 180.5 | 232.1 | 202.1 | 18.38 | 25.23 | 3.604 | 0.6537 | 65.37 | 0.9062 | 1.149 | 0.05936 | 1.109 | 0.06493 | 60 | 60 | 3.274 | 0.3132 | 0.08689 | 418 | 451.2 | 418 | 429.3 | 431.6 | 429.1 | 451.5 | 454 | 467 | 237.9 | 217.3 | 431.6 | 204.4 | 418 | 185.9 | 0.7812 | 0.09393 | 0.005575 | 471.1 | 60 | 101.4 | 402.4 | 1450 | 1457 | 1470 | 1430 | 407.4 | 459.2 | 1326 | 524.8 | 0.9707 | 3.604 | 1450 | 4632 | 1450 | 402.4 | 626.1 | 6.261 | 402.4 | 0.1051 | 1.333 | 1.82 | 1.827 | 1.819 | 296.2 | 299.8 | 307.9 | 298.9 | 285.2 | 285.9 | 300.6 | 279.9 | 280.7 | 348.9 | 345.7 | 298.7 | 285.6 | 271.8 | 296.6 | 292.9 | 307.9 | 310.9 | 99.9 | 359.3 | 348.9 | 347.6 | 168.3 | 348.8 | 269.4 | 25.19 | 300.6 | 282.3 | 48.4 | 280.7 | 229.9 | 6.719e-05 | 0.06154 | 3209 | 11752 | 100 | 0.9708 | 0.9707
1 | 0.08215 | 1.529 | 3.992 | 11.16 | 0.9197 | 222.1 | 180.7 | 229.2 | 199.6 | 15.55 | 24.13 | 3.271 | 0.6497 | 64.97 | 0.9125 | 1.148 | 0.06608 | 1.11 | 0.07151 | 60 | 60 | 3.297 | 0.3146 | 0.09619 | 419.2 | 449.8 | 419.2 | 429.9 | 430.3 | 429.9 | 449.8 | 450.2 | 464.3 | 237.6 | 219.4 | 430.3 | 208.2 | 419.2 | 189.9 | 0.788 | 0.08215 | 0.005428 | 524.5 | 60 | 101.4 | 445.5 | 1457 | 1462 | 1474 | 1426 | 451.4 | 501.6 | 1324 | 579.8 | 0.9665 | 3.271 | 1457 | 4632 | 1457 | 445.5 | 681.2 | 6.812 | 445.5 | 0.1081 | 1.299 | 1.814 | 1.815 | 1.814 | 295.5 | 300 | 307.9 | 298.8 | 286.6 | 287.3 | 300.4 | 282.6 | 283.2 | 346.5 | 343.7 | 298.6 | 286.9 | 274.4 | 297.1 | 291.9 | 307.9 | 311 | 100.2 | 359.3 | 346.5 | 346.8 | 164 | 347.3 | 272.2 | 30.32 | 300.4 | 284.9 | 53.11 | 283.2 | 230.2 | 6.719e-05 | 0.05567 | 3278 | 13087 | 100 | 0.9643 | 0.9665
1 | 0.0711 | 1.503 | 4.319 | 11.29 | 0.9283 | 216.8 | 180.9 | 226.1 | 197.3 | 12.79 | 22.93 | 2.967 | 0.6379 | 63.79 | 0.9162 | 1.146 | 0.07331 | 1.112 | 0.07852 | 60 | 60 | 3.144 | 0.3154 | 0.1063 | 420.2 | 448.1 | 420.2 | 430.3 | 428.9 | 430.4 | 448 | 446.4 | 462.1 | 237.4 | 221.5 | 428.9 | 212.1 | 420.2 | 194 | 0.7944 | 0.0711 | 0.005212 | 581.8 | 60 | 101.4 | 492.3 | 1461 | 1465 | 1476 | 1418 | 499.2 | 545.1 | 1318 | 638.5 | 0.9623 | 2.967 | 1461 | 4632 | 1461 | 492.3 | 739.9 | 7.399 | 492.3 | 0.1054 | 1.249 | 1.809 | 1.804 | 1.809 | 294.7 | 299.9 | 307.5 | 298.6 | 288 | 288.6 | 300.3 | 285 | 285.4 | 344.5 | 342 | 298.5 | 288.2 | 277.1 | 297.3 | 290.8 | 307.5 | 311.1 | 100.4 | 359.3 | 344.5 | 345.4 | 160.4 | 345.8 | 275.1 | 35.47 | 300.3 | 287.5 | 57.82 | 285.4 | 230.3 | 6.719e-05 | 0.05038 | 3353 | 14481 | 100 | 0.9586 | 0.9623
1 | 0.06168 | 1.482 | 4.689 | 11.38 | 0.9373 | 211.6 | 181.2 | 223.9 | 194.5 | 10.05 | 21.65 | 2.683 | 0.6201 | 62.01 | 0.9218 | 1.151 | 0.08045 | 1.113 | 0.08541 | 60 | 60 | 3.28 | 0.312 | 0.1163 | 421.7 | 447 | 421.7 | 431.3 | 427.3 | 431.6 | 446.7 | 442.4 | 460.5 | 236.8 | 222.8 | 427.3 | 215.7 | 421.7 | 197.8 | 0.802 | 0.06168 | 0.004962 | 638.5 | 60 | 101.4 | 538.5 | 1445 | 1447 | 1456 | 1388 | 547.3 | 595.5 | 1291 | 696.8 | 0.9549 | 2.683 | 1445 | 4632 | 1445 | 538.5 | 798.1 | 7.981 | 538.5 | 0.1116 | 1.195 | 1.806 | 1.792 | 1.806 | 293.3 | 299.6 | 307.5 | 298.2 | 288.9 | 289.5 | 300 | 287.9 | 288.2 | 342.8 | 340.6 | 298.1 | 289.1 | 279.4 | 297.2 | 289.1 | 307.5 | 310.7 | 99.64 | 359.3 | 342.8 | 342.3 | 157.4 | 343.2 | 277.7 | 40.21 | 300 | 289.9 | 62.22 | 288.2 | 230.5 | 6.719e-05 | 0.04619 | 3403 | 15956 | 100 | 0.9539 | 0.9549
1 | 0.09481 | 1.551 | 3.244 | 12.82 | 0.9313 | 225.4 | 166.9 | 226.7 | 196.5 | 22.62 | 24.12 | 3.927 | 0.6701 | 67 | 0.9034 | 1.154 | 0.07229 | 1.11 | 0.07914 | 60 | 60 | 4.275 | 0.419 | 0.1067 | 420.9 | 456.3 | 420.9 | 432.6 | 439.2 | 432 | 457 | 464.5 | 471.9 | 255.7 | 236.4 | 439.2 | 213.8 | 420.9 | 194.2 | 0.7966 | 0.09481 | 0.006854 | 573.7 | 60 | 101.4 | 494.1 | 1940 | 1944 | 1956 | 1897 | 500.6 | 542 | 1792 | 665.1 | 1.003 | 3.927 | 1940 | 4632 | 1940 | 494.1 | 766.4 | 7.664 | 494.1 | 0.1746 | 1.527 | 1.813 | 1.835 | 1.811 | 307.8 | 300.6 | 307.4 | 310.3 | 298 | 298.4 | 311.2 | 285.7 | 286.2 | 359.4 | 356.4 | 310.4 | 298.1 | 280 | 299.2 | 304.1 | 307.4 | 322.2 | 120.3 | 359.3 | 359.4 | 357.8 | 187.3 | 360.5 | 275.2 | 35.66 | 311.2 | 288.6 | 59.86 | 286.2 | 229.3 | 6.719e-05 | 0.05038 | 4085 | 13248 | 100 | 1 | 1.003
1 | 0.1102 | 1.588 | 2.956 | 12.69 | 0.9202 | 230.6 | 166.3 | 229.7 | 199.1 | 25.53 | 25.63 | 4.352 | 0.6654 | 66.54 | 0.8952 | 1.153 | 0.06471 | 1.11 | 0.07185 | 60 | 60 | 4.314 | 0.4189 | 0.09625 | 419.6 | 457.9 | 419.6 | 432.3 | 440.6 | 431.3 | 459 | 468.6 | 475.3 | 256.2 | 233.9 | 440.6 | 210 | 419.6 | 189.9 | 0.7894 | 0.1102 | 0.007134 | 513.6 | 60 | 101.4 | 445.8 | 1940 | 1945 | 1958 | 1909 | 451 | 496.5 | 1802 | 606.8 | 1.01 | 4.352 | 1940 | 4632 | 1940 | 445.8 | 708.2 | 7.082 | 445.8 | 0.1736 | 1.602 | 1.819 | 1.846 | 1.816 | 308.7 | 300.8 | 308.3 | 310.7 | 296.4 | 296.9 | 311.6 | 282.9 | 283.7 | 362.5 | 359 | 310.7 | 296.6 | 277 | 299.2 | 305.3 | 308.3 | 322.2 | 120.3 | 359.3 | 362.5 | 359.4 | 192.8 | 362.9 | 272.2 | 30.35 | 311.6 | 286.1 | 55.31 | 283.7 | 229.9 | 6.719e-05 | 0.05577 | 4024 | 11896 | 100 | 1.009 | 1.01
1 | 0.1656 | 1.724 | 2.731 | 13.04 | 0.9095 | 231.9 | 165.7 | 231.6 | 202.3 | 26.47 | 32 | 4.815 | 0.6559 | 65.58 | 0.8881 | 1.145 | 0.05861 | 1.114 | 0.06831 | 60 | 60 | 4.22 | 0.4208 | 0.08739 | 417.7 | 458.7 | 417.7 | 432.9 | 441.3 | 431.5 | 460.3 | 469.9 | 478.3 | 257 | 224.4 | 441.3 | 209.4 | 417.7 | 186.1 | 0.7807 | 0.1656 | 0.009704 | 465.1 | 60 | 101.4 | 404.8 | 1949 | 1954 | 1968 | 1923 | 410 | 454.2 | 1814 | 596.6 | 1.014 | 4.815 | 1949 | 4632 | 1949 | 404.8 | 697.9 | 6.979 | 404.8 | 0.1722 | 2.224 | 1.822 | 1.849 | 1.817 | 309.4 | 299.9 | 308.4 | 311.1 | 290 | 290.5 | 312.1 | 279.5 | 280.5 | 365.2 | 361.4 | 311.2 | 290.4 | 273 | 297.7 | 306.2 | 308.4 | 322.4 | 120.6 | 359.3 | 365.2 | 361.5 | 197.8 | 364.4 | 269.5 | 25.48 | 312.1 | 285.6 | 54.49 | 280.5 | 230.6 | 6.719e-05 | 0.06108 | 4081 | 11146 | 100 | 1.016 | 1.014
1 | 0.1394 | 1.665 | 2.454 | 12.58 | 0.8999 | 240.4 | 165.3 | 233.9 | 205.5 | 31.22 | 28.31 | 5.327 | 0.6509 | 65.08 | 0.8812 | 1.138 | 0.05238 | 1.111 | 0.05968 | 60 | 60 | 4.479 | 0.4169 | 0.07827 | 415.8 | 459.3 | 415.8 | 430.4 | 443.2 | 428.6 | 461.4 | 476.4 | 481.2 | 257.4 | 227 | 443.2 | 202.8 | 415.8 | 181.8 | 0.7713 | 0.1394 | 0.0073 | 415.7 | 60 | 101.4 | 362.5 | 1931 | 1938 | 1952 | 1919 | 366.8 | 407.6 | 1807 | 502.2 | 1.025 | 5.327 | 1931 | 4632 | 1931 | 362.5 | 603.5 | 6.035 | 362.5 | 0.1738 | 1.813 | 1.826 | 1.868 | 1.82 | 310.5 | 301.3 | 308 | 311.4 | 291.8 | 294 | 312.4 | 275.9 | 277.2 | 367.7 | 363.1 | 311.4 | 293.7 | 271.5 | 299.1 | 307.6 | 308 | 322 | 119.9 | 359.3 | 367.7 | 364.6 | 202.1 | 368.3 | 266.5 | 20.05 | 312.4 | 281.1 | 46.38 | 277.2 | 230.6 | 6.719e-05 | 0.06781 | 3881 | 9522 | 100 | 1.023 | 1.025
1 | 0.2091 | 1.838 | 2.285 | 12.85 | 0.8919 | 240.7 | 165.3 | 236.9 | 207.5 | 31.41 | 36.94 | 5.924 | 0.6348 | 63.47 | 0.8702 | 1.142 | 0.0467 | 1.115 | 0.05646 | 60 | 60 | 4.881 | 0.4183 | 0.07061 | 414.8 | 461.5 | 414.8 | 432.5 | 443.3 | 430.2 | 464.1 | 476.7 | 486.2 | 257.6 | 216.3 | 443.3 | 202.6 | 414.8 | 178 | 0.7656 | 0.2091 | 0.009763 | 370.6 | 60 | 101.4 | 327 | 1937 | 1944 | 1959 | 1928 | 330.7 | 381.8 | 1816 | 499.7 | 1.026 | 5.924 | 1937 | 4632 | 1937 | 327 | 601.1 | 6.011 | 327 | 0.1926 | 2.328 | 1.833 | 1.869 | 1.826 | 310.6 | 300.3 | 308.5 | 311.5 | 284.5 | 285.2 | 312.4 | 273.5 | 275.1 | 372.2 | 367 | 311.7 | 285.2 | 266.9 | 296.9 | 307.9 | 308.5 | 322.1 | 120.2 | 359.3 | 372.2 | 370.4 | 210.3 | 368.7 | 263.8 | 15.1 | 312.4 | 281 | 46.15 | 275.1 | 230.4 | 6.719e-05 | 0.07512 | 3946 | 9017 | 100 | 1.036 | 1.026
1 | 0.07757 | 1.513 | 2.736 | 15.34 | 0.9463 | 226.7 | 150.3 | 222.2 | 190.5 | 28.75 | 20.36 | 4.286 | 0.6676 | 66.75 | 0.8945 | 1.166 | 0.08497 | 1.114 | 0.09156 | 60 | 60 | 4.914 | 0.5461 | 0.1274 | 424 | 461.7 | 424 | 435.5 | 448 | 434.5 | 462.8 | 477.3 | 478.6 | 274.5 | 259.6 | 448 | 221.3 | 424 | 201.8 | 0.8122 | 0.07757 | 0.006592 | 674.4 | 60 | 101.4 | 590.2 | 2530 | 2533 | 2543 | 2466 | 598.7 | 631.3 | 2365 | 791.5 | 1.038 | 4.286 | 2530 | 4632 | 2530 | 590.2 | 892.9 | 8.929 | 590.2 | 0.2503 | 1.356 | 1.81 | 1.849 | 1.806 | 319.4 | 304.2 | 308.4 | 321.8 | 313 | 313.2 | 322.4 | 291.5 | 291.9 | 371.9 | 368.7 | 321.9 | 312.8 | 288.6 | 280.5 | 315.4 | 308.4 | 333.2 | 140.1 | 359.3 | 371.9 | 369.1 | 209.7 | 373 | 280.5 | 45.16 | 322.4 | 293.6 | 68.89 | 291.9 | 229.9 | 6.719e-05 | 0.04244 | 5093 | 13932 | 100 | 1.035 | 1.038
1 | 0.1111 | 1.593 | 2.531 | 15.35 | 0.9362 | 229.5 | 150.1 | 224.3 | 194 | 30.23 | 23.74 | 4.702 | 0.6597 | 65.96 | 0.8873 | 1.156 | 0.0772 | 1.115 | 0.08578 | 60 | 60 | 4.955 | 0.5463 | 0.1162 | 422.1 | 462.2 | 422.1 | 435.4 | 448.7 | 433.9 | 464 | 479.5 | 481.3 | 274.8 | 254.1 | 448.7 | 219.2 | 422.1 | 197.8 | 0.8033 | 0.1111 | 0.00858 | 612.7 | 60 | 101.4 | 538.2 | 2530 | 2535 | 2545 | 2478 | 545.5 | 575.3 | 2374 | 755.7 | 1.042 | 4.702 | 2530 | 4632 | 2530 | 538.2 | 857 | 8.57 | 538.2 | 0.2526 | 1.779 | 1.813 | 1.855 | 1.808 | 320 | 304.7 | 308.3 | 322 | 309.5 | 309.8 | 322.5 | 288.1 | 288.6 | 374.1 | 370.7 | 322.2 | 309.5 | 285.2 | 287.8 | 316.2 | 308.3 | 333.2 | 140.1 | 359.3 | 374.1 | 371.5 | 213.8 | 374.6 | 277.7 | 40.18 | 322.5 | 292.3 | 66.44 | 288.6 | 229.8 | 6.719e-05 | 0.04633 | 5099 | 12904 | 100 | 1.041 | 1.042
1 | 0.08372 | 1.522 | 4.107 | 12.08 | 0.9377 | 214.8 | 174.7 | 224.2 | 193.7 | 14.28 | 23.9 | 3.103 | 0.6545 | 65.45 | 0.9187 | 1.158 | 0.08051 | 1.114 | 0.08725 | 60 | 60 | 4.096 | 0.3634 | 0.1171 | 422.3 | 451.5 | 422.3 | 432.9 | 432.2 | 432.9 | 451.4 | 450.6 | 464.6 | 245.8 | 228.1 | 432.2 | 217.4 | 422.3 | 198.1 | 0.8041 | 0.08372 | 0.00674 | 639 | 60 | 102.4 | 542.3 | 1683 | 1683 | 1694 | 1625 | 550.3 | 600.8 | 1520 | 723 | 0.9744 | 3.103 | 1683 | 4632 | 1683 | 542.3 | 825.4 | 8.254 | 542.3 | 0.1549 | 1.539 | 1.808 | 1.805 | 1.808 | 300.1 | 299.5 | 308.2 | 304.1 | 292.5 | 292.9 | 305.3 | 288.6 | 288.9 | 349.7 | 347.2 | 304 | 292.7 | 280.7 | 292.7 | 296 | 308.2 | 316.6 | 110.1 | 359.3 | 349.7 | 348.7 | 169.9 | 350.2 | 277.9 | 40.59 | 305.3 | 291 | 64.2 | 288.9 | 229.7 | 6.719e-05 | 0.046 | 3782 | 15535 | 100 | 0.9733 | 0.9744
1 | 0.1011 | 1.562 | 3.796 | 12 | 0.9296 | 219.6 | 174.7 | 227.1 | 196.5 | 16.7 | 26.02 | 3.424 | 0.6625 | 66.25 | 0.9133 | 1.155 | 0.07244 | 1.114 | 0.07977 | 60 | 60 | 3.977 | 0.3624 | 0.1058 | 420.9 | 452.8 | 420.9 | 432.3 | 433.4 | 432.2 | 452.9 | 454 | 466.7 | 245.9 | 224.9 | 433.4 | 213.7 | 420.9 | 193.8 | 0.7964 | 0.1011 | 0.007327 | 575 | 60 | 102.4 | 490.2 | 1678 | 1680 | 1692 | 1634 | 497.1 | 548.9 | 1527 | 663.4 | 0.9783 | 3.424 | 1678 | 4632 | 1678 | 490.2 | 765.8 | 7.658 | 490.2 | 0.1476 | 1.676 | 1.812 | 1.816 | 1.812 | 300.7 | 299.2 | 307.9 | 304.1 | 290.3 | 290.8 | 305.3 | 285.7 | 286.2 | 351.6 | 348.7 | 304.1 | 290.4 | 277.6 | 292.7 | 297 | 307.9 | 316.5 | 109.9 | 359.3 | 351.6 | 351.1 | 173.2 | 351.5 | 275 | 35.25 | 305.3 | 288.6 | 59.81 | 286.2 | 229.6 | 6.719e-05 | 0.05082 | 3712 | 14091 | 100 | 0.9784 | 0.9783
1 | 0.1178 | 1.603 | 3.498 | 12.18 | 0.9202 | 224.1 | 174.3 | 229.5 | 199.2 | 19.16 | 27.81 | 3.766 | 0.6642 | 66.41 | 0.907 | 1.152 | 0.06571 | 1.112 | 0.07345 | 60 | 60 | 3.943 | 0.3631 | 0.09643 | 419.5 | 454 | 419.5 | 431.8 | 434.6 | 431.5 | 454.3 | 457.5 | 469.1 | 246.4 | 222.1 | 434.6 | 210.6 | 419.5 | 190 | 0.7892 | 0.1178 | 0.007741 | 521.5 | 60 | 102.4 | 446.6 | 1682 | 1685 | 1699 | 1649 | 452.7 | 503.5 | 1540 | 613.5 | 0.9843 | 3.766 | 1682 | 4632 | 1682 | 446.6 | 715.9 | 7.159 | 446.6 | 0.1447 | 1.784 | 1.816 | 1.826 | 1.815 | 301.7 | 299.9 | 308.2 | 304.5 | 288.5 | 288.9 | 305.6 | 283 | 283.6 | 353.8 | 350.6 | 304.4 | 288.7 | 274.9 | 293.8 | 298.2 | 308.2 | 316.5 | 110.1 | 359.3 | 353.8 | 352.5 | 177.2 | 353.7 | 272.3 | 30.44 | 305.6 | 286.4 | 55.93 | 283.6 | 230.5 | 6.719e-05 | 0.05564 | 3671 | 12841 | 100 | 0.9846 | 0.9843
1 | 0.08298 | 1.52 | 3.53 | 12.95 | 0.9419 | 220.4 | 167.2 | 224.6 | 193 | 19.96 | 22.96 | 3.568 | 0.6695 | 66.95 | 0.9095 | 1.164 | 0.07964 | 1.118 | 0.08624 | 60 | 60 | 4.365 | 0.4186 | 0.1173 | 422.8 | 455.8 | 422.8 | 433.8 | 437.9 | 433.5 | 456.2 | 460.8 | 470 | 255.1 | 238.2 | 437.9 | 217.4 | 422.8 | 198.2 | 0.8058 | 0.08298 | 0.006608 | 632 | 60 | 101.4 | 543.5 | 1939 | 1941 | 1952 | 1883 | 550.8 | 597.1 | 1780 | 724.7 | 0.995 | 3.568 | 1939 | 4632 | 1939 | 543.5 | 826.1 | 8.261 | 543.5 | 0.1811 | 1.462 | 1.811 | 1.824 | 1.81 | 307 | 300.3 | 307.4 | 310 | 299.2 | 299.5 | 311 | 289.2 | 289.5 | 357.7 | 355 | 310 | 299.2 | 282.7 | 298.9 | 303 | 307.4 | 322.2 | 120.2 | 359.3 | 357.7 | 355.6 | 184.3 | 357.6 | 278 | 40.7 | 311 | 291.1 | 64.25 | 289.5 | 229.9 | 6.719e-05 | 0.04604 | 4149 | 14645 | 100 | 0.9956 | 0.995

## Total_vol_eff
a[i] | b[i] | c[i] | COP[i] | CT1_I_UUT[i] | d[i] | DELTAh_inj_sh[i] | DELTAh_inj_vap[i] | DELTAh_suc_sh[i] | DELTAh_suc_vap[i] | DELTAT_inj_sh[i] | DELTAT_subcool[i] | e[i] | eta_isen[i] | eta_isen_groll[i] | eta_vol[i] | f[i] | FE1_m_dot_ref[i] | FE2_V_dot_H2O[i] | FE3_m_dot_total[i] | f_nominal[i] | f_power[i] | f_q[i] | g[i] | h[i] | h_1[i] | h_2s[i] | h_2_1s[i] | h_2_2s[i] | h_3[i] | h_3_1s[i] | h_3_2s[i] | h_4s[i] | h_dis[i] | h_eco_in[i] | h_eco_out[i] | h_inj[i] | h_inj_dwpt[i] | h_suc[i] | h_suc_dwpt[i] | i[i] | InjectionRatio[i] | m_dot_inj[i] | m_dot_ref_ENG[i] | N_c[i] | PE10_p_amb[i] | PE1_p_comp_suc[i] | PE2_p_comp_dis[i] | PE3_p_cond_ref_in[i] | PE4_p_cond_ref_out[i] | PE5_p_liq[i] | PE6_p_evap_suc[i] | PE7_p_secCal[i] | PE8_p_exv_in[i] | PE9_p_comp_inj[i] | pi[i] | PR[i] | P_cond[i] | P_crit[i] | P_dis[i] | P_evap[i] | P_inj[i] | P_inj_bar[i] | P_suc[i] | Q_dot_loss[i] | Q_economizer[i] | s_2_2s[i] | s_inj[i] | s_suc[i] | TC10_T_cond_H2O_out[i] | TC11_T_secCal_amb[i] | TC12_T_chamb_amb[i] | TC13_T_eco_liq_in[i] | TC14_T_eco_liq_out[i] | TC15_T_exv_in[i] | TC16_T_comp_inj[i] | TC1_T_evap_suc[i] | TC2_T_comp_suc[i] | TC3_T_comp_dis[i] | TC4_T_cond_ref_in[i] | TC5_T_cond_ref_out[i] | TC7_T_liq[i] | TC8A_T_txv1_out[i] | TC8B_T_txv2_out[i] | TC9_T_cond_H2O_in[i] | T_amb[i] | T_cond_stpt[i] | T_cond_stpt_ENG[i] | T_crit[i] | T_dis[i] | T_dis_ENG[i] | T_evap_stpt[i] | T_evap_stpt_ENG[i] | T_inj[i] | T_inj_dewpt[i] | T_inj_dewpt_ENG[i] | T_suc[i] | VT1_U_UUT[i] | V_disp[i] | v_suc[i] | WT1_P_UUT[i] | WT2_P_secCal[i] | x_inj[i] | y[i] | y`[i] | eta_vol_pred[i]
|  |  |  | [A] |  | [kJ/kg] | [kJ/kg] | [kJ/kg] | [kJ/kg] | [K] | [K] |  |  |  |  | [mixed] | [kg/s] | [L/s] | [kg/s] | [Hz] | [Hz] |  |  |  | [kJ/kg] | [kJ/kg] | [kJ/kg] | [kJ/kg] | [kJ/kg] | [kJ/kg] | [kJ/kg] | [kJ/kg] | [kJ/kg] | [kJ/kg] | [kJ/kg] | [kJ/kg] | [kJ/kg] | [kJ/kg] | [kJ/kg] |  |  | [kg/s] | [lbm/hr] | [rev/s] | [kPa] | [kPa] | [kPa] | [kPa] | [kPa] | [kPa] | [kPa] | [kPa] | [kPa] | [kPa] |  |  | [kPa] | [kPa] | [kPa] | [kPa] | [kPa] | [bar] | [kPa] | [kW] | [kW] | [kJ/kg-K] | [kJ/kg-K] | [kJ/kg-K] | [K] | [K] | [K] | [K] | [K] | [K] | [K] | [K] | [K] | [K] | [K] | [K] | [K] | [K] | [K] | [K] |  | [K] | [F] | [K] | [K] | [mixed] | [K] | [mixed] | [mixed] | [K] | [mixed] | [mixed] | [mixed] | [m3/rev] | [mixed] | [W] | [W]
1 | 0.1108 | 1.558 | 4.603 | 11.71 | 0.9376 | 191 | 191.2 | 224.7 | 193.7 | -0.2689 | 25.34 | 2.74 | 0.6186 | 61.85 | 0.9226 | 1.16 | 0.08003 | 1.115 | 0.0889 | 60 | 60 | 2.732 | 0.3179 | 0.116 | 422.4 | 448.3 | 422.4 | 431.2 | 409.1 | 433.6 | 445.7 | 421.8 | 459.8 | 238.6 | 218.3 | 409.1 | 218.1 | 422.4 | 197.7 | 0.804 | 0.1108 | 0.008871 | 635.2 | 60 | 102.4 | 537.5 | 1473 | 1473 | 1484 | 1413 | 546.8 | 606.9 | 1311 | 734.9 | 0.9273 | 2.74 | 1473 | 4632 | 1473 | 537.5 | 837.2 | 8.372 | 537.5 | 0.09672 | 1.807 | 1.801 | 1.726 | 1.809 | 293.5 | 298.7 | 308.2 | 299.4 | 285.8 | 286.3 | 291.2 | 288.7 | 288.9 | 342.5 | 340.2 | 299.3 | 286.1 | 278.2 | 296.2 | 289.3 | 308.2 | 311.4 | 100.9 | 359.3 | 342.5 | 156.8 | 277.7 | 40.11 | 291.2 | 291.5 | 65.05 | 288.9 | 229.7 | 6.719e-05 | 0.04647 | 3541 | 16296 | 0.9554 | 0.9226 | 0.9273 | 0.9273
1 | 0.2121 | 1.776 | 3.152 | 11.02 | 0.8914 | 205.2 | 203 | 236.9 | 207.4 | -0.2021 | 35.69 | 4.379 | 0.6451 | 64.47 | 0.8974 | 1.142 | 0.04822 | 1.109 | 0.05845 | 60 | 60 | 2.904 | 0.3097 | 0.07072 | 414.9 | 453.3 | 414.9 | 425.3 | 406.3 | 429.4 | 448.8 | 427.1 | 466.6 | 238.1 | 201.1 | 406.3 | 201.1 | 414.9 | 178 | 0.7658 | 0.2121 | 0.01023 | 382.7 | 60 | 102.4 | 327.5 | 1434 | 1440 | 1457 | 1424 | 331.6 | 391 | 1314 | 479.2 | 0.8977 | 4.379 | 1434 | 4632 | 1434 | 327.5 | 581.5 | 5.815 | 327.5 | 0.09303 | 2.162 | 1.812 | 1.745 | 1.826 | 296.3 | 296.8 | 308.7 | 299.1 | 273.8 | 274.5 | 279.8 | 274.1 | 275.2 | 348.3 | 344.6 | 299 | 274.8 | 264.3 | 292.5 | 293.4 | 308.7 | 310.4 | 99.14 | 359.3 | 348.3 | 167.3 | 263.8 | 15.17 | 279.8 | 280 | 44.35 | 275.2 | 230.5 | 6.719e-05 | 0.07502 | 3204 | 10097 | 0.9686 | 0.8974 | 0.8977 | 0.8977
1 | 0.1972 | 1.737 | 3.472 | 12.33 | 0.9202 | 194.7 | 194.1 | 229.9 | 199.2 | -0.2472 | 33.25 | 3.825 | 0.6553 | 65.49 | 0.9084 | 1.154 | 0.06536 | 1.11 | 0.07825 | 60 | 60 | 2.926 | 0.3666 | 0.09583 | 419.6 | 454.5 | 419.6 | 429.6 | 408.7 | 433.7 | 449.9 | 426.5 | 465.4 | 247.5 | 214.5 | 408.7 | 214.1 | 419.6 | 189.8 | 0.7893 | 0.1972 | 0.01289 | 518.8 | 60 | 102.5 | 443.9 | 1698 | 1700 | 1715 | 1660 | 450.7 | 508.3 | 1552 | 668.5 | 0.9054 | 3.825 | 1698 | 4632 | 1698 | 443.9 | 771 | 7.71 | 443.9 | 0.1121 | 2.585 | 1.803 | 1.731 | 1.816 | 301.5 | 299.7 | 308.2 | 305.2 | 283.2 | 283.7 | 288.6 | 283.1 | 283.6 | 350.6 | 347.9 | 305.1 | 283.7 | 273.4 | 297.2 | 297.8 | 308.2 | 316.9 | 110.8 | 359.3 | 350.6 | 171.4 | 272.1 | 30.13 | 288.6 | 288.8 | 60.2 | 283.6 | 229.7 | 6.719e-05 | 0.05602 | 3830 | 13298 | 0.9597 | 0.9084 | 0.9054 | 0.9054
1 | 0.1596 | 1.652 | 3.972 | 12.81 | 0.9378 | 189.4 | 189.3 | 225.2 | 193.6 | -0.2591 | 29.26 | 3.218 | 0.6454 | 64.51 | 0.9161 | 1.163 | 0.07877 | 1.11 | 0.09135 | 60 | 60 | 2.967 | 0.3707 | 0.1152 | 422.6 | 452.8 | 422.6 | 431.9 | 410.1 | 435.3 | 449 | 425 | 463.2 | 248.2 | 221.2 | 410.1 | 220.7 | 422.6 | 197.4 | 0.8043 | 0.1596 | 0.01257 | 625.2 | 60 | 102.5 | 533.5 | 1717 | 1717 | 1729 | 1655 | 542.6 | 601.9 | 1551 | 779.1 | 0.9173 | 3.218 | 1717 | 4632 | 1717 | 533.5 | 881.6 | 8.816 | 533.5 | 0.1182 | 2.464 | 1.799 | 1.725 | 1.81 | 300.4 | 299.9 | 308.2 | 305.6 | 287.8 | 288.2 | 293 | 288.8 | 289 | 348.9 | 346.6 | 305.6 | 288.1 | 278.7 | 298 | 296.1 | 308.2 | 317.3 | 111.6 | 359.3 | 348.9 | 168.3 | 277.4 | 39.72 | 293 | 293.2 | 68.12 | 289 | 230.3 | 6.719e-05 | 0.04688 | 3985 | 15830 | 0.9566 | 0.9161 | 0.9173 | 0.9173
1 | 0.2006 | 1.733 | 3.535 | 13.87 | 0.938 | 188.6 | 187.1 | 224.8 | 193.5 | -0.2186 | 32.18 | 3.619 | 0.6548 | 65.44 | 0.9105 | 1.162 | 0.07903 | 1.111 | 0.09488 | 60 | 60 | 4.167 | 0.4205 | 0.1162 | 422.6 | 455.9 | 422.6 | 432.5 | 412.1 | 436.6 | 451.4 | 428.6 | 465.5 | 256.4 | 224.3 | 412.1 | 223.5 | 422.6 | 197.8 | 0.8046 | 0.2006 | 0.01586 | 627.2 | 60 | 102.5 | 538.2 | 1948 | 1949 | 1960 | 1881 | 547.3 | 602.3 | 1776 | 830.2 | 0.909 | 3.619 | 1948 | 4632 | 1948 | 538.2 | 932.7 | 9.327 | 538.2 | 0.1844 | 3.04 | 1.796 | 1.728 | 1.809 | 306.1 | 299.8 | 308.2 | 310.8 | 290 | 290.3 | 294.9 | 288.9 | 289.1 | 353.9 | 351.5 | 310.8 | 290.2 | 279.4 | 297.2 | 301.8 | 308.2 | 322.4 | 120.6 | 359.3 | 353.9 | 177.4 | 277.7 | 40.18 | 294.9 | 295.1 | 71.53 | 289.1 | 230.2 | 6.719e-05 | 0.04644 | 4426 | 15645 | 0.963 | 0.9105 | 0.909 | 0.909
1 | 0.2684 | 1.896 | 2.783 | 13.42 | 0.9119 | 196.3 | 194.2 | 232.2 | 201.7 | -0.2 | 38.7 | 4.808 | 0.6468 | 64.62 | 0.8928 | 1.151 | 0.0587 | 1.111 | 0.07446 | 60 | 60 | 3.893 | 0.4198 | 0.08732 | 418.3 | 459.3 | 418.3 | 429.4 | 410.1 | 434.5 | 453.4 | 431.4 | 471.3 | 256.8 | 214.3 | 410.1 | 213.8 | 418.3 | 186.1 | 0.7822 | 0.2684 | 0.01576 | 465.9 | 60 | 102.5 | 404.4 | 1945 | 1948 | 1963 | 1914 | 409.8 | 464.6 | 1793 | 664.2 | 0.8899 | 4.808 | 1945 | 4632 | 1945 | 404.4 | 766.6 | 7.666 | 404.4 | 0.1652 | 3.162 | 1.802 | 1.736 | 1.819 | 308.5 | 299.1 | 308.2 | 311 | 283.1 | 283.5 | 288.4 | 280.2 | 281.1 | 359 | 355.7 | 311.2 | 283.6 | 271.1 | 295.4 | 305.1 | 308.2 | 322.3 | 120.4 | 359.3 | 359 | 186.5 | 269.5 | 25.44 | 288.4 | 288.6 | 59.88 | 281.1 | 230.3 | 6.719e-05 | 0.06131 | 4243 | 11807 | 0.9674 | 0.8928 | 0.8899 | 0.8899
1 | 0.2983 | 1.964 | 2.562 | 13.33 | 0.9014 | 197.7 | 196.5 | 234.2 | 204.8 | -0.2279 | 40.8 | 5.323 | 0.6356 | 63.5 | 0.8854 | 1.143 | 0.05287 | 1.109 | 0.06864 | 60 | 60 | 4.034 | 0.4197 | 0.07884 | 416.3 | 460 | 416.3 | 427.7 | 408.4 | 433.5 | 453.4 | 431 | 473.2 | 257.3 | 211.1 | 408.4 | 210.6 | 416.3 | 182.1 | 0.7733 | 0.2983 | 0.01577 | 419.6 | 60 | 102.5 | 365.2 | 1944 | 1948 | 1964 | 1921 | 369.5 | 424.1 | 1811 | 614.8 | 0.8822 | 5.323 | 1944 | 4632 | 1944 | 365.2 | 717.3 | 7.173 | 365.2 | 0.1694 | 3.17 | 1.802 | 1.736 | 1.822 | 309.3 | 298.6 | 308.3 | 311.3 | 280.8 | 281.2 | 286.3 | 276.8 | 277.9 | 360.7 | 356.9 | 311.5 | 281.5 | 268.1 | 294.5 | 306.1 | 308.3 | 322.3 | 120.4 | 359.3 | 360.7 | 189.5 | 266.7 | 20.4 | 286.3 | 286.5 | 56.04 | 277.9 | 230 | 6.719e-05 | 0.06751 | 4200 | 10760 | 0.9633 | 0.8854 | 0.8822 | 0.8822
1 | 0.2918 | 1.917 | 2.8 | 16.99 | 0.9468 | 180.2 | 179.3 | 222.1 | 190.5 | -0.2303 | 35.6 | 4.304 | 0.6417 | 64.1 | 0.8946 | 1.166 | 0.08513 | 1.111 | 0.11 | 60 | 60 | 6.529 | 0.5492 | 0.1276 | 423.9 | 461.8 | 423.9 | 434.6 | 414.1 | 440.6 | 455 | 431.8 | 470.2 | 276.1 | 235.8 | 414.1 | 233.9 | 423.9 | 201.8 | 0.8121 | 0.2918 | 0.02484 | 675.6 | 60 | 103 | 591 | 2544 | 2544 | 2554 | 2447 | 601.5 | 647.1 | 2339 | 1030 | 0.8966 | 4.304 | 2544 | 4632 | 2544 | 591 | 1133 | 11.33 | 591 | 0.3729 | 4.425 | 1.787 | 1.72 | 1.806 | 318 | 304.5 | 308.2 | 322.7 | 297.7 | 297.9 | 301.6 | 291.6 | 291.8 | 365.2 | 362.7 | 322.8 | 297.8 | 284.1 | 301.5 | 313.5 | 308.2 | 333.4 | 140.5 | 359.3 | 365.2 | 197.6 | 280.5 | 45.23 | 301.6 | 301.9 | 83.66 | 291.8 | 229.8 | 6.719e-05 | 0.04236 | 5712 | 15990 | 0.9592 | 0.8946 | 0.8966 | 0.8966
1 | 0.2945 | 1.937 | 2.67 | 14.47 | 0.9193 | 193.7 | 190.1 | 229.6 | 199.4 | -0.1509 | 39.14 | 4.893 | 0.6432 | 64.26 | 0.887 | 1.151 | 0.06395 | 1.109 | 0.08277 | 60 | 60 | 5.112 | 0.4693 | 0.0959 | 419.4 | 460.8 | 419.4 | 431 | 413.2 | 436.2 | 454.8 | 434.4 | 472.3 | 264.4 | 220.4 | 413.2 | 219.4 | 419.4 | 189.8 | 0.7886 | 0.2945 | 0.01883 | 507.5 | 60 | 103 | 444.2 | 2174 | 2177 | 2191 | 2129 | 449.4 | 500 | 2017 | 757.4 | 0.8877 | 4.893 | 2174 | 4632 | 2174 | 444.2 | 860.4 | 8.604 | 444.2 | 0.2423 | 3.645 | 1.798 | 1.738 | 1.815 | 313.1 | 302.3 | 308.3 | 315.8 | 287.3 | 287.6 | 292.3 | 282.7 | 283.4 | 362.6 | 359.5 | 315.9 | 287.7 | 274.4 | 299 | 309.4 | 308.3 | 326.8 | 128.6 | 359.3 | 362.6 | 193 | 272.1 | 30.16 | 292.3 | 292.4 | 66.67 | 283.4 | 230 | 6.719e-05 | 0.05592 | 4740 | 12654 | 0.9749 | 0.887 | 0.8877 | 0.8877
1 | 0.2726 | 1.882 | 2.868 | 14.8 | 0.9289 | 188.7 | 187.6 | 227.3 | 196.4 | -0.2277 | 37.08 | 4.472 | 0.6497 | 64.91 | 0.8937 | 1.157 | 0.07076 | 1.11 | 0.09006 | 60 | 60 | 4.945 | 0.4728 | 0.1057 | 421.1 | 460 | 421.1 | 431.7 | 411.6 | 437.2 | 453.9 | 431 | 470 | 264.5 | 224 | 411.6 | 222.9 | 421.1 | 193.8 | 0.7968 | 0.2726 | 0.01929 | 561.6 | 60 | 103 | 489.7 | 2190 | 2192 | 2205 | 2132 | 495.7 | 547.8 | 2022 | 818.6 | 0.8943 | 4.472 | 2190 | 4632 | 2190 | 489.7 | 921.6 | 9.216 | 489.7 | 0.2387 | 3.643 | 1.795 | 1.727 | 1.812 | 312.7 | 302.6 | 308.3 | 315.8 | 289.7 | 290 | 294.5 | 285.9 | 286.3 | 360.8 | 358 | 315.9 | 290.1 | 277.4 | 300.1 | 308.7 | 308.3 | 327.1 | 129.2 | 359.3 | 360.8 | 189.7 | 274.9 | 35.2 | 294.5 | 294.7 | 70.81 | 286.3 | 230.4 | 6.719e-05 | 0.05091 | 4826 | 13842 | 0.9615 | 0.8937 | 0.8943 | 0.8943
1 | 0.2253 | 1.771 | 3.29 | 15.32 | 0.9466 | 189.9 | 182.3 | 221.9 | 190.6 | -0.027 | 33.03 | 3.752 | 0.6533 | 65.3 | 0.9029 | 1.164 | 0.08609 | 1.111 | 0.1055 | 60 | 60 | 6.679 | 0.4795 | 0.1278 | 423.8 | 458 | 423.8 | 434.9 | 419.5 | 438.4 | 454.2 | 437 | 467.5 | 265.5 | 231.1 | 419.5 | 229.6 | 423.8 | 201.9 | 0.8119 | 0.2253 | 0.0194 | 683.2 | 60 | 103 | 591.8 | 2221 | 2221 | 2231 | 2129 | 600.5 | 650.2 | 2024 | 944.9 | 0.9061 | 3.752 | 2221 | 4632 | 2221 | 591.8 | 1048 | 10.48 | 591.8 | 0.3357 | 3.629 | 1.795 | 1.744 | 1.806 | 311.5 | 302.2 | 308.2 | 316.4 | 294.5 | 294.8 | 299.1 | 291.6 | 291.8 | 359.1 | 356.6 | 316.5 | 294.7 | 283 | 300 | 307 | 308.2 | 327.7 | 130.2 | 359.3 | 359.1 | 186.6 | 280.5 | 45.31 | 299.1 | 299.1 | 78.73 | 291.8 | 229.9 | 6.719e-05 | 0.04228 | 5026 | 16534 | 0.9953 | 0.9029 | 0.9061 | 0.9061
1 | 0.2824 | 1.929 | 2.637 | 14.6 | 0.9192 | 204.7 | 183.4 | 229.3 | 199.6 | 5.79 | 39.78 | 4.986 | 0.6467 | 64.66 | 0.8878 | 1.149 | 0.06426 | 1.11 | 0.0824 | 60 | 60 | 5.11 | 0.4795 | 0.09616 | 419.2 | 461 | 419.2 | 433.3 | 424 | 435.9 | 458.1 | 447.5 | 475.7 | 265.9 | 220.8 | 424 | 219.4 | 419.2 | 189.9 | 0.7881 | 0.2824 | 0.01814 | 510 | 60 | 101.4 | 445.4 | 2221 | 2224 | 2237 | 2174 | 450.9 | 499.2 | 2067 | 757.7 | 0.8854 | 4.986 | 2221 | 4632 | 2221 | 445.4 | 859.1 | 8.591 | 445.4 | 0.246 | 3.716 | 1.806 | 1.775 | 1.814 | 314.3 | 301 | 308.1 | 316.7 | 287.5 | 287.8 | 298.2 | 282.5 | 283.2 | 366 | 362.7 | 316.8 | 287.9 | 274.5 | 297.3 | 310.7 | 308.1 | 327.7 | 130.2 | 359.3 | 366 | 199.2 | 272.2 | 30.31 | 298.2 | 292.4 | 66.58 | 283.2 | 229.8 | 6.719e-05 | 0.05569 | 4815 | 12697 | 100 | 0.8878 | 0.8854 | 0.8854
1 | 0.2688 | 1.667 | 2.809 | 14.9 | 0.9281 | 206.4 | 185.7 | 227.3 | 196.5 | 5.583 | 37.73 | 4.549 | 0.6656 | 66.55 | 0.8904 | 1.157 | 0.07031 | 1.11 | 0.08921 | 60 | 60 | 5.871 | 0.4795 | 0.1054 | 421 | 460.4 | 421 | 431.6 | 423 | 433.9 | 457.7 | 447.8 | 472.8 | 265.4 | 223.9 | 423 | 216.7 | 421 | 193.7 | 0.7965 | 0.2688 | 0.0189 | 558 | 60 | 0 | 488.1 | 2221 | 2224 | 2236 | 2163 | 495.7 | 546.8 | 2055 | 813.6 | 0.8956 | 4.549 | 2221 | 4632 | 2221 | 488.1 | 813.6 | 8.136 | 488.1 | 0.2859 | 3.706 | 1.805 | 1.776 | 1.812 | 313.4 | 303.1 | 308.4 | 316.4 | 289.7 | 289.9 | 296.2 | 285.7 | 286.2 | 363.5 | 360.5 | 316.5 | 290 | 277.3 | 300.2 | 309.5 | 308.4 | 327.7 | 130.2 | 359.3 | 363.5 | 194.7 | 274.8 | 35.03 | 296.2 | 290.6 | 63.35 | 286.2 | 230 | 6.719e-05 | 0.05106 | 4870 | 13679 | 100 | 0.8904 | 0.8956 | 0.8956
1 | 0.2105 | 1.582 | 3.308 | 15.2 | 0.9472 | 201.6 | 180 | 222 | 190.6 | 5.82 | 32.64 | 3.756 | 0.6669 | 66.68 | 0.9046 | 1.165 | 0.08618 | 1.11 | 0.1043 | 60 | 60 | 6.204 | 0.4798 | 0.1277 | 423.9 | 458.1 | 423.9 | 433.8 | 425.3 | 435.5 | 456.1 | 446.5 | 469.1 | 265.3 | 231.7 | 425.3 | 223.7 | 423.9 | 201.9 | 0.8121 | 0.2105 | 0.01814 | 684 | 60 | 0 | 591.6 | 2222 | 2222 | 2232 | 2131 | 601.9 | 652.9 | 2028 | 935.6 | 0.9079 | 3.756 | 2222 | 4632 | 2222 | 591.6 | 935.6 | 9.356 | 591.6 | 0.3103 | 3.499 | 1.8 | 1.772 | 1.806 | 311.7 | 302.6 | 308.1 | 316.3 | 294.9 | 295.2 | 301 | 291.6 | 291.8 | 360.4 | 357.9 | 316.3 | 295.1 | 283.1 | 299.7 | 307.1 | 308.1 | 327.7 | 130.3 | 359.3 | 360.4 | 189.1 | 280.5 | 45.28 | 301 | 295.2 | 71.72 | 291.8 | 230.3 | 6.719e-05 | 0.04232 | 5003 | 16547 | 100 | 0.9046 | 0.9079 | 0.9079
1 | 0.1839 | 1.491 | 3.47 | 12.2 | 0.9189 | 213.3 | 192.8 | 229.6 | 199.5 | 5.781 | 33.35 | 3.806 | 0.6722 | 67.22 | 0.9123 | 1.151 | 0.06577 | 1.11 | 0.07787 | 60 | 60 | 4.661 | 0.3649 | 0.09587 | 419.3 | 454 | 419.3 | 428 | 420.2 | 429.4 | 452.4 | 443.5 | 466.1 | 247.2 | 214.1 | 420.2 | 206.9 | 419.3 | 189.8 | 0.7884 | 0.1839 | 0.0121 | 522 | 60 | 0 | 444 | 1690 | 1693 | 1706 | 1651 | 449.5 | 507.5 | 1544 | 661.9 | 0.9079 | 3.806 | 1690 | 4632 | 1690 | 444 | 661.9 | 6.619 | 444 | 0.1777 | 2.579 | 1.81 | 1.784 | 1.815 | 301.5 | 298.8 | 308.3 | 305 | 282.9 | 283.4 | 289.8 | 282.7 | 283.3 | 351.2 | 348.3 | 305 | 283.4 | 273.1 | 295.2 | 297.9 | 308.3 | 316.7 | 110.4 | 359.3 | 351.2 | 172.5 | 272.1 | 30.15 | 289.8 | 284 | 51.49 | 283.3 | 229.9 | 6.719e-05 | 0.05592 | 3812 | 13226 | 100 | 0.9123 | 0.9079 | 0.9079
1 | 0.1415 | 1.44 | 4.071 | 12.9 | 0.9363 | 208.2 | 187.3 | 224.5 | 193.7 | 5.747 | 28.71 | 3.132 | 0.6565 | 65.64 | 0.9215 | 1.159 | 0.08013 | 1.11 | 0.09147 | 60 | 60 | 4.9 | 0.3641 | 0.1163 | 422.3 | 451.8 | 422.3 | 430.4 | 422.5 | 431.5 | 450.5 | 441.7 | 463.2 | 247 | 221 | 422.5 | 214.4 | 422.3 | 197.8 | 0.8039 | 0.1415 | 0.01134 | 636 | 60 | 0 | 538.5 | 1686 | 1686 | 1697 | 1620 | 547.4 | 605.4 | 1518 | 775.7 | 0.9211 | 3.132 | 1686 | 4632 | 1686 | 538.5 | 775.7 | 7.757 | 538.5 | 0.1925 | 2.386 | 1.805 | 1.778 | 1.809 | 299.6 | 299.9 | 308.5 | 304.9 | 287.7 | 288.1 | 294.8 | 288.6 | 288.9 | 348.5 | 346.1 | 304.8 | 287.9 | 278.6 | 296.9 | 295.4 | 308.5 | 316.6 | 110.3 | 359.3 | 348.5 | 167.6 | 277.7 | 40.21 | 294.8 | 289 | 60.56 | 288.9 | 230.5 | 6.719e-05 | 0.04636 | 3929 | 15994 | 100 | 0.9215 | 0.9211 | 0.9211
1 | 0.2031 | 1.774 | 3.128 | 11.2 | 0.8928 | 217.1 | 196.7 | 236.6 | 207.4 | 5.865 | 36.2 | 4.431 | 0.6476 | 64.75 | 0.8944 | 1.141 | 0.04838 | 1.11 | 0.05821 | 60 | 60 | 3.92 | 0.3153 | 0.07116 | 414.8 | 453.6 | 414.8 | 427.5 | 418.5 | 429.3 | 451.5 | 441.3 | 468.9 | 239 | 201.4 | 418.5 | 201.4 | 414.8 | 178.3 | 0.7659 | 0.2031 | 0.009828 | 384 | 60 | 101.4 | 329.6 | 1460 | 1464 | 1480 | 1448 | 333.7 | 391.6 | 1341 | 483.3 | 0.8954 | 4.431 | 1460 | 4632 | 1460 | 329.6 | 584.7 | 5.847 | 329.6 | 0.1269 | 2.188 | 1.819 | 1.788 | 1.825 | 297.1 | 298.5 | 308.3 | 299.7 | 274 | 274.8 | 286 | 273.9 | 275.2 | 350.8 | 347 | 299.5 | 274.9 | 264.3 | 293.1 | 294.2 | 308.3 | 311.1 | 100.4 | 359.3 | 350.8 | 171.8 | 264 | 15.46 | 286 | 280.2 | 44.64 | 275.2 | 230.4 | 6.719e-05 | 0.07452 | 3239 | 10130 | 100 | 0.8944 | 0.8954 | 0.8954
1 | 0.09434 | 1.549 | 4.652 | 11.6 | 0.938 | 205.7 | 184.8 | 224.9 | 193.6 | 5.673 | 25 | 2.72 | 0.6203 | 62.03 | 0.9263 | 1.162 | 0.08013 | 1.11 | 0.08769 | 60 | 60 | 4.079 | 0.315 | 0.1158 | 422.5 | 448.3 | 422.5 | 432.7 | 423.4 | 433.6 | 447.4 | 437.3 | 460.9 | 238 | 218.2 | 423.4 | 217.7 | 422.5 | 197.6 | 0.8043 | 0.09434 | 0.00756 | 636 | 60 | 101.4 | 536.4 | 1459 | 1458 | 1468 | 1397 | 546.1 | 606 | 1300 | 729.5 | 0.9276 | 2.72 | 1459 | 4632 | 1459 | 536.4 | 830.8 | 8.308 | 536.4 | 0.1428 | 1.732 | 1.807 | 1.776 | 1.81 | 293.3 | 299.8 | 308.2 | 299 | 285.8 | 286.3 | 296.9 | 288.8 | 289 | 343.3 | 341 | 298.8 | 286.1 | 278.3 | 296.7 | 288.9 | 308.2 | 311.1 | 100.3 | 359.3 | 343.3 | 158.3 | 277.6 | 40 | 296.9 | 291.3 | 64.59 | 289 | 230.1 | 6.719e-05 | 0.0466 | 3501 | 16285 | 100 | 0.9263 | 0.9276 | 0.9276
1 | 0.1714 | 1.698 | 3.561 | 13.8 | 0.938 | 202.3 | 181 | 224.7 | 193.4 | 5.716 | 31.64 | 3.587 | 0.6585 | 65.85 | 0.9128 | 1.162 | 0.07938 | 1.11 | 0.09299 | 60 | 60 | 4.828 | 0.4176 | 0.1164 | 422.6 | 455.6 | 422.6 | 434.4 | 424.9 | 436 | 453.8 | 443.2 | 467.6 | 255.6 | 224.6 | 424.9 | 222.6 | 422.6 | 197.9 | 0.8047 | 0.1714 | 0.01361 | 630 | 60 | 102 | 539.2 | 1934 | 1935 | 1946 | 1866 | 548.1 | 601.9 | 1760 | 813.6 | 0.9093 | 3.587 | 1934 | 4632 | 1934 | 539.2 | 915.6 | 9.156 | 539.2 | 0.2109 | 2.883 | 1.804 | 1.773 | 1.809 | 305.8 | 301.7 | 308.3 | 310.3 | 290.2 | 290.5 | 300.2 | 288.8 | 289.2 | 355.6 | 353.1 | 310.3 | 290.4 | 279.5 | 299.4 | 301.5 | 308.3 | 322.1 | 120 | 359.3 | 355.6 | 180.4 | 277.7 | 40.28 | 300.2 | 294.5 | 70.41 | 289.2 | 230.2 | 6.719e-05 | 0.04636 | 4369 | 15557 | 100 | 0.9128 | 0.9093 | 0.9093
1 | 0.2436 | 1.868 | 2.792 | 13.3 | 0.9093 | 208.8 | 188.7 | 231.6 | 202.5 | 5.455 | 38.94 | 4.805 | 0.6507 | 65.06 | 0.8961 | 1.144 | 0.05897 | 1.11 | 0.07333 | 60 | 60 | 4.604 | 0.4184 | 0.08708 | 417.6 | 458.4 | 417.6 | 431.1 | 421.8 | 433.4 | 455.8 | 445.2 | 473.3 | 256.5 | 213.7 | 421.8 | 213 | 417.6 | 186 | 0.7801 | 0.2436 | 0.01436 | 468 | 60 | 102 | 403.3 | 1938 | 1942 | 1956 | 1907 | 408.9 | 459.2 | 1794 | 651.6 | 0.888 | 4.805 | 1938 | 4632 | 1938 | 403.3 | 753.6 | 7.536 | 403.3 | 0.1942 | 3.14 | 1.81 | 1.778 | 1.817 | 308.6 | 300.4 | 308.3 | 310.9 | 282.7 | 283 | 293.5 | 279.5 | 280.3 | 360.7 | 357.3 | 310.9 | 283.2 | 270.9 | 296.9 | 305.2 | 308.3 | 322.2 | 120.2 | 359.3 | 360.7 | 189.5 | 269.4 | 25.3 | 293.5 | 288.1 | 58.88 | 280.3 | 229.4 | 6.719e-05 | 0.06126 | 4218 | 11777 | 100 | 0.8961 | 0.888 | 0.888
1 | 0.2714 | 1.93 | 2.536 | 13.2 | 0.9014 | 211.3 | 190.7 | 234.3 | 204.8 | 5.737 | 41.22 | 5.314 | 0.6394 | 63.93 | 0.8876 | 1.144 | 0.05292 | 1.11 | 0.06728 | 60 | 60 | 4.862 | 0.4184 | 0.07875 | 416.4 | 460 | 416.4 | 430.5 | 421.1 | 433 | 457.1 | 446.2 | 476.5 | 257.2 | 210.3 | 421.1 | 209.8 | 416.4 | 182.1 | 0.7734 | 0.2714 | 0.01436 | 420 | 60 | 102 | 364.7 | 1938 | 1943 | 1958 | 1915 | 369.6 | 423.3 | 1802 | 601.9 | 0.8825 | 5.314 | 1938 | 4632 | 1938 | 364.7 | 704 | 7.04 | 364.7 | 0.2032 | 3.154 | 1.813 | 1.782 | 1.822 | 309.4 | 299.8 | 308.3 | 311.3 | 280.3 | 280.7 | 291.7 | 276.8 | 277.9 | 363.5 | 359.6 | 311.4 | 280.9 | 268.2 | 295.9 | 306.3 | 308.3 | 322.2 | 120.2 | 359.3 | 363.5 | 194.6 | 266.7 | 20.34 | 291.7 | 285.9 | 54.97 | 277.9 | 229.9 | 6.719e-05 | 0.06761 | 4179 | 10597 | 100 | 0.8876 | 0.8825 | 0.8825
1 | 0.2478 | 1.844 | 2.87 | 16.6 | 0.9477 | 195.4 | 173.3 | 222 | 190.3 | 5.786 | 34.95 | 4.242 | 0.6494 | 64.92 | 0.8942 | 1.167 | 0.08543 | 1.11 | 0.1066 | 60 | 60 | 5.835 | 0.5436 | 0.1282 | 424.1 | 461.5 | 424.1 | 437.3 | 427.5 | 439.7 | 458.8 | 447.7 | 474.1 | 274.6 | 236.1 | 427.5 | 232 | 424.1 | 202 | 0.8127 | 0.2478 | 0.02117 | 678 | 60 | 101.4 | 593.6 | 2518 | 2519 | 2528 | 2425 | 604 | 648.1 | 2321 | 993.5 | 0.8976 | 4.242 | 2518 | 4632 | 2518 | 593.6 | 1095 | 10.95 | 593.6 | 0.326 | 4.103 | 1.799 | 1.767 | 1.806 | 317.7 | 304.1 | 308.2 | 321.9 | 297.9 | 298.1 | 306.4 | 291.8 | 292 | 368 | 365.4 | 322 | 298 | 284.3 | 300.5 | 313.1 | 308.2 | 333 | 139.7 | 359.3 | 368 | 202.8 | 280.6 | 45.47 | 306.4 | 300.6 | 81.49 | 292 | 229.4 | 6.719e-05 | 0.0422 | 5588 | 16037 | 100 | 0.8942 | 0.8976 | 0.8976
1 | 0.1262 | 1.626 | 2.805 | 14.28 | 0.9294 | 227.7 | 159 | 226.7 | 196.3 | 26.49 | 26.69 | 4.474 | 0.6681 | 66.81 | 0.8971 | 1.155 | 0.07202 | 1.114 | 0.08111 | 60 | 60 | 5.084 | 0.4791 | 0.1071 | 421 | 459.9 | 421 | 434.5 | 443.9 | 433.3 | 461.3 | 472.1 | 477.2 | 265.2 | 240.8 | 443.9 | 216.3 | 421 | 194.3 | 0.7971 | 0.1262 | 0.00909 | 571.6 | 60 | 102 | 496 | 2219 | 2223 | 2235 | 2175 | 503.7 | 543 | 2065 | 704.6 | 0.8929 | 4.474 | 2219 | 4632 | 2219 | 496 | 806.6 | 8.066 | 496 | 0.2329 | 1.976 | 1.815 | 1.845 | 1.811 | 314.1 | 303.8 | 308.2 | 316.2 | 300.9 | 301.3 | 316.8 | 285.9 | 286.4 | 367.3 | 363.9 | 316.3 | 301 | 281 | 287 | 310.4 | 308.2 | 327.7 | 130.1 | 359.3 | 367.3 | 201.4 | 275.3 | 35.86 | 316.8 | 290.3 | 62.85 | 286.4 | 229.8 | 6.719e-05 | 0.05021 | 4580 | 12848 | 100 | 0.8971 | 0.8929 | 0.8929
1 | 0.1595 | 1.705 | 2.584 | 14.3 | 0.9203 | 231.1 | 158.6 | 229.1 | 199.3 | 28.41 | 30.35 | 4.931 | 0.6569 | 65.68 | 0.8876 | 1.15 | 0.0648 | 1.113 | 0.07514 | 60 | 60 | 5.101 | 0.4786 | 0.09705 | 419.4 | 461 | 419.4 | 434.6 | 444.9 | 432.9 | 462.9 | 474.8 | 480.6 | 265.5 | 235.1 | 444.9 | 213.8 | 419.4 | 190.3 | 0.789 | 0.1595 | 0.01034 | 514.3 | 60 | 102 | 449.5 | 2217 | 2221 | 2234 | 2182 | 455.5 | 497.4 | 2071 | 664.3 | 0.8862 | 4.931 | 2217 | 4632 | 2217 | 449.5 | 766.3 | 7.663 | 449.5 | 0.2332 | 2.29 | 1.82 | 1.853 | 1.814 | 314.7 | 301.9 | 308.1 | 316.4 | 297.2 | 297.5 | 317 | 282.8 | 283.5 | 370.3 | 366.4 | 316.6 | 297.3 | 277.2 | 279.5 | 311.3 | 308.1 | 327.6 | 130.1 | 359.3 | 370.3 | 206.8 | 272.5 | 30.78 | 317 | 288.6 | 59.85 | 283.5 | 230.1 | 6.719e-05 | 0.05522 | 4571 | 11812 | 100 | 0.8876 | 0.8862 | 0.8862
1 | 0.0921 | 1.536 | 3.3 | 14.35 | 0.9468 | 218.8 | 159.8 | 221.4 | 190.7 | 21.69 | 23.33 | 3.712 | 0.6723 | 67.23 | 0.907 | 1.161 | 0.08728 | 1.116 | 0.09532 | 60 | 60 | 4.978 | 0.478 | 0.1288 | 423.7 | 457.5 | 423.7 | 435.1 | 441.4 | 434.5 | 458.2 | 465.3 | 471.8 | 264 | 246 | 441.4 | 222.6 | 423.7 | 202.2 | 0.8117 | 0.0921 | 0.008039 | 692.7 | 60 | 102 | 596.5 | 2214 | 2216 | 2226 | 2142 | 605.8 | 643 | 2038 | 814.3 | 0.9047 | 3.712 | 2214 | 4632 | 2214 | 596.5 | 916.3 | 9.163 | 596.5 | 0.233 | 1.718 | 1.806 | 1.826 | 1.804 | 312.4 | 302.3 | 308.1 | 315.5 | 304.3 | 304.5 | 316.2 | 291.4 | 291.7 | 362.6 | 359.9 | 315.6 | 304.3 | 286.5 | 296.4 | 308.2 | 308.1 | 327.6 | 130 | 359.3 | 362.6 | 193 | 280.8 | 45.73 | 316.2 | 294.5 | 70.46 | 291.7 | 230 | 6.719e-05 | 0.04189 | 4680 | 15446 | 100 | 0.907 | 0.9047 | 0.9047
1 | 0.2707 | 2.007 | 1.985 | 13.92 | 0.8906 | 240.6 | 157.1 | 235.6 | 208.4 | 34.02 | 42.32 | 6.716 | 0.6155 | 61.53 | 0.8559 | 1.13 | 0.0466 | 1.112 | 0.05922 | 60 | 60 | 5.885 | 0.4784 | 0.07123 | 413.9 | 463.6 | 413.9 | 434.8 | 447.5 | 431.4 | 467.6 | 482.6 | 492.3 | 267.4 | 216.5 | 447.5 | 206.9 | 413.9 | 178.3 | 0.7628 | 0.2707 | 0.01262 | 369.9 | 60 | 101.4 | 329.9 | 2216 | 2223 | 2237 | 2205 | 333.3 | 378.8 | 2091 | 560.7 | 0.8626 | 6.716 | 2216 | 4632 | 2216 | 329.9 | 662.1 | 6.621 | 329.9 | 0.2639 | 3.013 | 1.833 | 1.874 | 1.822 | 317 | 302.5 | 307.8 | 317.5 | 284.6 | 285 | 318 | 272.4 | 274.1 | 380.5 | 374.9 | 317.8 | 285.3 | 267 | 299.2 | 314.2 | 307.8 | 327.6 | 130 | 359.3 | 380.5 | 225.1 | 264 | 15.51 | 318 | 284 | 51.51 | 274.1 | 230.2 | 6.719e-05 | 0.07404 | 4484 | 8899 | 100 | 0.8559 | 0.8626 | 0.8626
1 | 0.1475 | 1.684 | 3.075 | 11.01 | 0.8931 | 234.6 | 179.9 | 236.6 | 207.6 | 22.64 | 31.62 | 4.431 | 0.6481 | 64.81 | 0.89 | 1.14 | 0.048 | 1.107 | 0.05507 | 60 | 60 | 3.621 | 0.3142 | 0.0709 | 414.7 | 453.4 | 414.7 | 428.6 | 433.5 | 427.8 | 454.3 | 459.9 | 472.3 | 238.9 | 207.8 | 433.5 | 198.9 | 414.7 | 178.1 | 0.7654 | 0.1475 | 0.007078 | 380.9 | 60 | 101.4 | 328.4 | 1455 | 1464 | 1478 | 1449 | 332 | 385.4 | 1342 | 451.5 | 0.8943 | 4.431 | 1455 | 4632 | 1455 | 328.4 | 552.9 | 5.529 | 328.4 | 0.1142 | 1.717 | 1.828 | 1.844 | 1.825 | 297.8 | 300.1 | 308 | 299.6 | 278.5 | 279.4 | 301.1 | 273.7 | 275 | 354 | 349.9 | 299.5 | 279.4 | 265.9 | 295.1 | 294.9 | 308 | 311 | 100.1 | 359.3 | 354 | 177.5 | 263.9 | 15.29 | 301.1 | 278.5 | 41.62 | 275 | 230.6 | 6.719e-05 | 0.07475 | 3154 | 9699 | 100 | 0.89 | 0.8943 | 0.8943
1 | 0.129 | 1.637 | 3.372 | 11.15 | 0.9017 | 229.8 | 180.2 | 233.8 | 205.1 | 19.9 | 29.48 | 3.972 | 0.6512 | 65.12 | 0.898 | 1.14 | 0.05397 | 1.108 | 0.06093 | 60 | 60 | 3.4 | 0.3147 | 0.07922 | 416.1 | 451.8 | 416.1 | 428.9 | 432.4 | 428.5 | 452.3 | 456.2 | 468.9 | 238.5 | 211.1 | 432.4 | 202.6 | 416.1 | 182.3 | 0.7727 | 0.129 | 0.006964 | 428.3 | 60 | 101.4 | 366.9 | 1457 | 1465 | 1478 | 1443 | 371.2 | 422.2 | 1338 | 499.3 | 0.9002 | 3.972 | 1457 | 4632 | 1457 | 366.9 | 600.7 | 6.007 | 366.9 | 0.1093 | 1.669 | 1.822 | 1.833 | 1.82 | 296.9 | 300 | 307.9 | 299.4 | 280.9 | 281.6 | 300.9 | 276.6 | 277.7 | 350.8 | 347.3 | 299.2 | 281.6 | 268.9 | 296 | 293.8 | 307.9 | 311.1 | 100.2 | 359.3 | 350.8 | 171.7 | 266.8 | 20.64 | 300.9 | 281 | 46.12 | 277.7 | 230.5 | 6.719e-05 | 0.06708 | 3214 | 10840 | 100 | 0.898 | 0.9002 | 0.9002
1 | 0.09393 | 1.556 | 3.663 | 10.9 | 0.9117 | 227.2 | 180.5 | 232.1 | 202.1 | 18.38 | 25.23 | 3.604 | 0.6537 | 65.37 | 0.9062 | 1.149 | 0.05936 | 1.109 | 0.06493 | 60 | 60 | 3.274 | 0.3132 | 0.08689 | 418 | 451.2 | 418 | 429.3 | 431.6 | 429.1 | 451.5 | 454 | 467 | 237.9 | 217.3 | 431.6 | 204.4 | 418 | 185.9 | 0.7812 | 0.09393 | 0.005575 | 471.1 | 60 | 101.4 | 402.4 | 1450 | 1457 | 1470 | 1430 | 407.4 | 459.2 | 1326 | 524.8 | 0.9077 | 3.604 | 1450 | 4632 | 1450 | 402.4 | 626.1 | 6.261 | 402.4 | 0.1051 | 1.333 | 1.82 | 1.827 | 1.819 | 296.2 | 299.8 | 307.9 | 298.9 | 285.2 | 285.9 | 300.6 | 279.9 | 280.7 | 348.9 | 345.7 | 298.7 | 285.6 | 271.8 | 296.6 | 292.9 | 307.9 | 310.9 | 99.9 | 359.3 | 348.9 | 168.3 | 269.4 | 25.19 | 300.6 | 282.3 | 48.4 | 280.7 | 229.9 | 6.719e-05 | 0.06154 | 3209 | 11752 | 100 | 0.9062 | 0.9077 | 0.9077
1 | 0.08215 | 1.529 | 3.992 | 11.16 | 0.9197 | 222.1 | 180.7 | 229.2 | 199.6 | 15.55 | 24.13 | 3.271 | 0.6497 | 64.97 | 0.9125 | 1.148 | 0.06608 | 1.11 | 0.07151 | 60 | 60 | 3.297 | 0.3146 | 0.09619 | 419.2 | 449.8 | 419.2 | 429.9 | 430.3 | 429.9 | 449.8 | 450.2 | 464.3 | 237.6 | 219.4 | 430.3 | 208.2 | 419.2 | 189.9 | 0.788 | 0.08215 | 0.005428 | 524.5 | 60 | 101.4 | 445.5 | 1457 | 1462 | 1474 | 1426 | 451.4 | 501.6 | 1324 | 579.8 | 0.9128 | 3.271 | 1457 | 4632 | 1457 | 445.5 | 681.2 | 6.812 | 445.5 | 0.1081 | 1.299 | 1.814 | 1.815 | 1.814 | 295.5 | 300 | 307.9 | 298.8 | 286.6 | 287.3 | 300.4 | 282.6 | 283.2 | 346.5 | 343.7 | 298.6 | 286.9 | 274.4 | 297.1 | 291.9 | 307.9 | 311 | 100.2 | 359.3 | 346.5 | 164 | 272.2 | 30.32 | 300.4 | 284.9 | 53.11 | 283.2 | 230.2 | 6.719e-05 | 0.05567 | 3278 | 13087 | 100 | 0.9125 | 0.9128 | 0.9128
1 | 0.0711 | 1.503 | 4.319 | 11.29 | 0.9283 | 216.8 | 180.9 | 226.1 | 197.3 | 12.79 | 22.93 | 2.967 | 0.6379 | 63.79 | 0.9162 | 1.146 | 0.07331 | 1.112 | 0.07852 | 60 | 60 | 3.144 | 0.3154 | 0.1063 | 420.2 | 448.1 | 420.2 | 430.3 | 428.9 | 430.4 | 448 | 446.4 | 462.1 | 237.4 | 221.5 | 428.9 | 212.1 | 420.2 | 194 | 0.7944 | 0.0711 | 0.005212 | 581.8 | 60 | 101.4 | 492.3 | 1461 | 1465 | 1476 | 1418 | 499.2 | 545.1 | 1318 | 638.5 | 0.9169 | 2.967 | 1461 | 4632 | 1461 | 492.3 | 739.9 | 7.399 | 492.3 | 0.1054 | 1.249 | 1.809 | 1.804 | 1.809 | 294.7 | 299.9 | 307.5 | 298.6 | 288 | 288.6 | 300.3 | 285 | 285.4 | 344.5 | 342 | 298.5 | 288.2 | 277.1 | 297.3 | 290.8 | 307.5 | 311.1 | 100.4 | 359.3 | 344.5 | 160.4 | 275.1 | 35.47 | 300.3 | 287.5 | 57.82 | 285.4 | 230.3 | 6.719e-05 | 0.05038 | 3353 | 14481 | 100 | 0.9162 | 0.9169 | 0.9169
1 | 0.06168 | 1.482 | 4.689 | 11.38 | 0.9373 | 211.6 | 181.2 | 223.9 | 194.5 | 10.05 | 21.65 | 2.683 | 0.6201 | 62.01 | 0.9218 | 1.151 | 0.08045 | 1.113 | 0.08541 | 60 | 60 | 3.28 | 0.312 | 0.1163 | 421.7 | 447 | 421.7 | 431.3 | 427.3 | 431.6 | 446.7 | 442.4 | 460.5 | 236.8 | 222.8 | 427.3 | 215.7 | 421.7 | 197.8 | 0.802 | 0.06168 | 0.004962 | 638.5 | 60 | 101.4 | 538.5 | 1445 | 1447 | 1456 | 1388 | 547.3 | 595.5 | 1291 | 696.8 | 0.9239 | 2.683 | 1445 | 4632 | 1445 | 538.5 | 798.1 | 7.981 | 538.5 | 0.1116 | 1.195 | 1.806 | 1.792 | 1.806 | 293.3 | 299.6 | 307.5 | 298.2 | 288.9 | 289.5 | 300 | 287.9 | 288.2 | 342.8 | 340.6 | 298.1 | 289.1 | 279.4 | 297.2 | 289.1 | 307.5 | 310.7 | 99.64 | 359.3 | 342.8 | 157.4 | 277.7 | 40.21 | 300 | 289.9 | 62.22 | 288.2 | 230.5 | 6.719e-05 | 0.04619 | 3403 | 15956 | 100 | 0.9218 | 0.9239 | 0.9239
1 | 0.09481 | 1.551 | 3.244 | 12.82 | 0.9313 | 225.4 | 166.9 | 226.7 | 196.5 | 22.62 | 24.12 | 3.927 | 0.6701 | 67 | 0.9034 | 1.154 | 0.07229 | 1.11 | 0.07914 | 60 | 60 | 4.275 | 0.419 | 0.1067 | 420.9 | 456.3 | 420.9 | 432.6 | 439.2 | 432 | 457 | 464.5 | 471.9 | 255.7 | 236.4 | 439.2 | 213.8 | 420.9 | 194.2 | 0.7966 | 0.09481 | 0.006854 | 573.7 | 60 | 101.4 | 494.1 | 1940 | 1944 | 1956 | 1897 | 500.6 | 542 | 1792 | 665.1 | 0.8997 | 3.927 | 1940 | 4632 | 1940 | 494.1 | 766.4 | 7.664 | 494.1 | 0.1746 | 1.527 | 1.813 | 1.835 | 1.811 | 307.8 | 300.6 | 307.4 | 310.3 | 298 | 298.4 | 311.2 | 285.7 | 286.2 | 359.4 | 356.4 | 310.4 | 298.1 | 280 | 299.2 | 304.1 | 307.4 | 322.2 | 120.3 | 359.3 | 359.4 | 187.3 | 275.2 | 35.66 | 311.2 | 288.6 | 59.86 | 286.2 | 229.3 | 6.719e-05 | 0.05038 | 4085 | 13248 | 100 | 0.9034 | 0.8997 | 0.8997
1 | 0.1102 | 1.588 | 2.956 | 12.69 | 0.9202 | 230.6 | 166.3 | 229.7 | 199.1 | 25.53 | 25.63 | 4.352 | 0.6654 | 66.54 | 0.8952 | 1.153 | 0.06471 | 1.11 | 0.07185 | 60 | 60 | 4.314 | 0.4189 | 0.09625 | 419.6 | 457.9 | 419.6 | 432.3 | 440.6 | 431.3 | 459 | 468.6 | 475.3 | 256.2 | 233.9 | 440.6 | 210 | 419.6 | 189.9 | 0.7894 | 0.1102 | 0.007134 | 513.6 | 60 | 101.4 | 445.8 | 1940 | 1945 | 1958 | 1909 | 451 | 496.5 | 1802 | 606.8 | 0.8956 | 4.352 | 1940 | 4632 | 1940 | 445.8 | 708.2 | 7.082 | 445.8 | 0.1736 | 1.602 | 1.819 | 1.846 | 1.816 | 308.7 | 300.8 | 308.3 | 310.7 | 296.4 | 296.9 | 311.6 | 282.9 | 283.7 | 362.5 | 359 | 310.7 | 296.6 | 277 | 299.2 | 305.3 | 308.3 | 322.2 | 120.3 | 359.3 | 362.5 | 192.8 | 272.2 | 30.35 | 311.6 | 286.1 | 55.31 | 283.7 | 229.9 | 6.719e-05 | 0.05577 | 4024 | 11896 | 100 | 0.8952 | 0.8956 | 0.8956
1 | 0.1656 | 1.724 | 2.731 | 13.04 | 0.9095 | 231.9 | 165.7 | 231.6 | 202.3 | 26.47 | 32 | 4.815 | 0.6559 | 65.58 | 0.8881 | 1.145 | 0.05861 | 1.114 | 0.06831 | 60 | 60 | 4.22 | 0.4208 | 0.08739 | 417.7 | 458.7 | 417.7 | 432.9 | 441.3 | 431.5 | 460.3 | 469.9 | 478.3 | 257 | 224.4 | 441.3 | 209.4 | 417.7 | 186.1 | 0.7807 | 0.1656 | 0.009704 | 465.1 | 60 | 101.4 | 404.8 | 1949 | 1954 | 1968 | 1923 | 410 | 454.2 | 1814 | 596.6 | 0.8884 | 4.815 | 1949 | 4632 | 1949 | 404.8 | 697.9 | 6.979 | 404.8 | 0.1722 | 2.224 | 1.822 | 1.849 | 1.817 | 309.4 | 299.9 | 308.4 | 311.1 | 290 | 290.5 | 312.1 | 279.5 | 280.5 | 365.2 | 361.4 | 311.2 | 290.4 | 273 | 297.7 | 306.2 | 308.4 | 322.4 | 120.6 | 359.3 | 365.2 | 197.8 | 269.5 | 25.48 | 312.1 | 285.6 | 54.49 | 280.5 | 230.6 | 6.719e-05 | 0.06108 | 4081 | 11146 | 100 | 0.8881 | 0.8884 | 0.8884
1 | 0.1394 | 1.665 | 2.454 | 12.58 | 0.8999 | 240.4 | 165.3 | 233.9 | 205.5 | 31.22 | 28.31 | 5.327 | 0.6509 | 65.08 | 0.8812 | 1.138 | 0.05238 | 1.111 | 0.05968 | 60 | 60 | 4.479 | 0.4169 | 0.07827 | 415.8 | 459.3 | 415.8 | 430.4 | 443.2 | 428.6 | 461.4 | 476.4 | 481.2 | 257.4 | 227 | 443.2 | 202.8 | 415.8 | 181.8 | 0.7713 | 0.1394 | 0.0073 | 415.7 | 60 | 101.4 | 362.5 | 1931 | 1938 | 1952 | 1919 | 366.8 | 407.6 | 1807 | 502.2 | 0.8802 | 5.327 | 1931 | 4632 | 1931 | 362.5 | 603.5 | 6.035 | 362.5 | 0.1738 | 1.813 | 1.826 | 1.868 | 1.82 | 310.5 | 301.3 | 308 | 311.4 | 291.8 | 294 | 312.4 | 275.9 | 277.2 | 367.7 | 363.1 | 311.4 | 293.7 | 271.5 | 299.1 | 307.6 | 308 | 322 | 119.9 | 359.3 | 367.7 | 202.1 | 266.5 | 20.05 | 312.4 | 281.1 | 46.38 | 277.2 | 230.6 | 6.719e-05 | 0.06781 | 3881 | 9522 | 100 | 0.8812 | 0.8802 | 0.8802
1 | 0.2091 | 1.838 | 2.285 | 12.85 | 0.8919 | 240.7 | 165.3 | 236.9 | 207.5 | 31.41 | 36.94 | 5.924 | 0.6348 | 63.47 | 0.8702 | 1.142 | 0.0467 | 1.115 | 0.05646 | 60 | 60 | 4.881 | 0.4183 | 0.07061 | 414.8 | 461.5 | 414.8 | 432.5 | 443.3 | 430.2 | 464.1 | 476.7 | 486.2 | 257.6 | 216.3 | 443.3 | 202.6 | 414.8 | 178 | 0.7656 | 0.2091 | 0.009763 | 370.6 | 60 | 101.4 | 327 | 1937 | 1944 | 1959 | 1928 | 330.7 | 381.8 | 1816 | 499.7 | 0.8761 | 5.924 | 1937 | 4632 | 1937 | 327 | 601.1 | 6.011 | 327 | 0.1926 | 2.328 | 1.833 | 1.869 | 1.826 | 310.6 | 300.3 | 308.5 | 311.5 | 284.5 | 285.2 | 312.4 | 273.5 | 275.1 | 372.2 | 367 | 311.7 | 285.2 | 266.9 | 296.9 | 307.9 | 308.5 | 322.1 | 120.2 | 359.3 | 372.2 | 210.3 | 263.8 | 15.1 | 312.4 | 281 | 46.15 | 275.1 | 230.4 | 6.719e-05 | 0.07512 | 3946 | 9017 | 100 | 0.8702 | 0.8761 | 0.8761
1 | 0.07757 | 1.513 | 2.736 | 15.34 | 0.9463 | 226.7 | 150.3 | 222.2 | 190.5 | 28.75 | 20.36 | 4.286 | 0.6676 | 66.75 | 0.8945 | 1.166 | 0.08497 | 1.114 | 0.09156 | 60 | 60 | 4.914 | 0.5461 | 0.1274 | 424 | 461.7 | 424 | 435.5 | 448 | 434.5 | 462.8 | 477.3 | 478.6 | 274.5 | 259.6 | 448 | 221.3 | 424 | 201.8 | 0.8122 | 0.07757 | 0.006592 | 674.4 | 60 | 101.4 | 590.2 | 2530 | 2533 | 2543 | 2466 | 598.7 | 631.3 | 2365 | 791.5 | 0.8962 | 4.286 | 2530 | 4632 | 2530 | 590.2 | 892.9 | 8.929 | 590.2 | 0.2503 | 1.356 | 1.81 | 1.849 | 1.806 | 319.4 | 304.2 | 308.4 | 321.8 | 313 | 313.2 | 322.4 | 291.5 | 291.9 | 371.9 | 368.7 | 321.9 | 312.8 | 288.6 | 280.5 | 315.4 | 308.4 | 333.2 | 140.1 | 359.3 | 371.9 | 209.7 | 280.5 | 45.16 | 322.4 | 293.6 | 68.89 | 291.9 | 229.9 | 6.719e-05 | 0.04244 | 5093 | 13932 | 100 | 0.8945 | 0.8962 | 0.8962
1 | 0.1111 | 1.593 | 2.531 | 15.35 | 0.9362 | 229.5 | 150.1 | 224.3 | 194 | 30.23 | 23.74 | 4.702 | 0.6597 | 65.96 | 0.8873 | 1.156 | 0.0772 | 1.115 | 0.08578 | 60 | 60 | 4.955 | 0.5463 | 0.1162 | 422.1 | 462.2 | 422.1 | 435.4 | 448.7 | 433.9 | 464 | 479.5 | 481.3 | 274.8 | 254.1 | 448.7 | 219.2 | 422.1 | 197.8 | 0.8033 | 0.1111 | 0.00858 | 612.7 | 60 | 101.4 | 538.2 | 2530 | 2535 | 2545 | 2478 | 545.5 | 575.3 | 2374 | 755.7 | 0.8892 | 4.702 | 2530 | 4632 | 2530 | 538.2 | 857 | 8.57 | 538.2 | 0.2526 | 1.779 | 1.813 | 1.855 | 1.808 | 320 | 304.7 | 308.3 | 322 | 309.5 | 309.8 | 322.5 | 288.1 | 288.6 | 374.1 | 370.7 | 322.2 | 309.5 | 285.2 | 287.8 | 316.2 | 308.3 | 333.2 | 140.1 | 359.3 | 374.1 | 213.8 | 277.7 | 40.18 | 322.5 | 292.3 | 66.44 | 288.6 | 229.8 | 6.719e-05 | 0.04633 | 5099 | 12904 | 100 | 0.8873 | 0.8892 | 0.8892
1 | 0.08372 | 1.522 | 4.107 | 12.08 | 0.9377 | 214.8 | 174.7 | 224.2 | 193.7 | 14.28 | 23.9 | 3.103 | 0.6545 | 65.45 | 0.9187 | 1.158 | 0.08051 | 1.114 | 0.08725 | 60 | 60 | 4.096 | 0.3634 | 0.1171 | 422.3 | 451.5 | 422.3 | 432.9 | 432.2 | 432.9 | 451.4 | 450.6 | 464.6 | 245.8 | 228.1 | 432.2 | 217.4 | 422.3 | 198.1 | 0.8041 | 0.08372 | 0.00674 | 639 | 60 | 102.4 | 542.3 | 1683 | 1683 | 1694 | 1625 | 550.3 | 600.8 | 1520 | 723 | 0.9172 | 3.103 | 1683 | 4632 | 1683 | 542.3 | 825.4 | 8.254 | 542.3 | 0.1549 | 1.539 | 1.808 | 1.805 | 1.808 | 300.1 | 299.5 | 308.2 | 304.1 | 292.5 | 292.9 | 305.3 | 288.6 | 288.9 | 349.7 | 347.2 | 304 | 292.7 | 280.7 | 292.7 | 296 | 308.2 | 316.6 | 110.1 | 359.3 | 349.7 | 169.9 | 277.9 | 40.59 | 305.3 | 291 | 64.2 | 288.9 | 229.7 | 6.719e-05 | 0.046 | 3782 | 15535 | 100 | 0.9187 | 0.9172 | 0.9172
1 | 0.1011 | 1.562 | 3.796 | 12 | 0.9296 | 219.6 | 174.7 | 227.1 | 196.5 | 16.7 | 26.02 | 3.424 | 0.6625 | 66.25 | 0.9133 | 1.155 | 0.07244 | 1.114 | 0.07977 | 60 | 60 | 3.977 | 0.3624 | 0.1058 | 420.9 | 452.8 | 420.9 | 432.3 | 433.4 | 432.2 | 452.9 | 454 | 466.7 | 245.9 | 224.9 | 433.4 | 213.7 | 420.9 | 193.8 | 0.7964 | 0.1011 | 0.007327 | 575 | 60 | 102.4 | 490.2 | 1678 | 1680 | 1692 | 1634 | 497.1 | 548.9 | 1527 | 663.4 | 0.9107 | 3.424 | 1678 | 4632 | 1678 | 490.2 | 765.8 | 7.658 | 490.2 | 0.1476 | 1.676 | 1.812 | 1.816 | 1.812 | 300.7 | 299.2 | 307.9 | 304.1 | 290.3 | 290.8 | 305.3 | 285.7 | 286.2 | 351.6 | 348.7 | 304.1 | 290.4 | 277.6 | 292.7 | 297 | 307.9 | 316.5 | 109.9 | 359.3 | 351.6 | 173.2 | 275 | 35.25 | 305.3 | 288.6 | 59.81 | 286.2 | 229.6 | 6.719e-05 | 0.05082 | 3712 | 14091 | 100 | 0.9133 | 0.9107 | 0.9107
1 | 0.1178 | 1.603 | 3.498 | 12.18 | 0.9202 | 224.1 | 174.3 | 229.5 | 199.2 | 19.16 | 27.81 | 3.766 | 0.6642 | 66.41 | 0.907 | 1.152 | 0.06571 | 1.112 | 0.07345 | 60 | 60 | 3.943 | 0.3631 | 0.09643 | 419.5 | 454 | 419.5 | 431.8 | 434.6 | 431.5 | 454.3 | 457.5 | 469.1 | 246.4 | 222.1 | 434.6 | 210.6 | 419.5 | 190 | 0.7892 | 0.1178 | 0.007741 | 521.5 | 60 | 102.4 | 446.6 | 1682 | 1685 | 1699 | 1649 | 452.7 | 503.5 | 1540 | 613.5 | 0.9052 | 3.766 | 1682 | 4632 | 1682 | 446.6 | 715.9 | 7.159 | 446.6 | 0.1447 | 1.784 | 1.816 | 1.826 | 1.815 | 301.7 | 299.9 | 308.2 | 304.5 | 288.5 | 288.9 | 305.6 | 283 | 283.6 | 353.8 | 350.6 | 304.4 | 288.7 | 274.9 | 293.8 | 298.2 | 308.2 | 316.5 | 110.1 | 359.3 | 353.8 | 177.2 | 272.3 | 30.44 | 305.6 | 286.4 | 55.93 | 283.6 | 230.5 | 6.719e-05 | 0.05564 | 3671 | 12841 | 100 | 0.907 | 0.9052 | 0.9052
1 | 0.08298 | 1.52 | 3.53 | 12.95 | 0.9419 | 220.4 | 167.2 | 224.6 | 193 | 19.96 | 22.96 | 3.568 | 0.6695 | 66.95 | 0.9095 | 1.164 | 0.07964 | 1.118 | 0.08624 | 60 | 60 | 4.365 | 0.4186 | 0.1173 | 422.8 | 455.8 | 422.8 | 433.8 | 437.9 | 433.5 | 456.2 | 460.8 | 470 | 255.1 | 238.2 | 437.9 | 217.4 | 422.8 | 198.2 | 0.8058 | 0.08298 | 0.006608 | 632 | 60 | 101.4 | 543.5 | 1939 | 1941 | 1952 | 1883 | 550.8 | 597.1 | 1780 | 724.7 | 0.9074 | 3.568 | 1939 | 4632 | 1939 | 543.5 | 826.1 | 8.261 | 543.5 | 0.1811 | 1.462 | 1.811 | 1.824 | 1.81 | 307 | 300.3 | 307.4 | 310 | 299.2 | 299.5 | 311 | 289.2 | 289.5 | 357.7 | 355 | 310 | 299.2 | 282.7 | 298.9 | 303 | 307.4 | 322.2 | 120.2 | 359.3 | 357.7 | 184.3 | 278 | 40.7 | 311 | 291.1 | 64.25 | 289.5 | 229.9 | 6.719e-05 | 0.04604 | 4149 | 14645 | 100 | 0.9095 | 0.9074 | 0.9074

## Total_work
a[i] | b[i] | c[i] | COP[i] | CT1_I_UUT[i] | d[i] | DELTAh_inj_sh[i] | DELTAh_inj_vap[i] | DELTAh_suc_sh[i] | DELTAh_suc_vap[i] | DELTAT_inj_sh[i] | DELTAT_subcool[i] | e[i] | eta_isen[i] | eta_isen_groll[i] | eta_vol[i] | f[i] | FE1_m_dot_ref[i] | FE2_V_dot_H2O[i] | FE3_m_dot_total[i] | f_nominal[i] | f_power[i] | f_q[i] | g[i] | h[i] | h_1[i] | h_2s[i] | h_2_1s[i] | h_2_2s[i] | h_3[i] | h_3_1s[i] | h_3_2s[i] | h_4s[i] | h_dis[i] | h_eco_in[i] | h_eco_out[i] | h_inj[i] | h_inj_dwpt[i] | h_suc[i] | h_suc_dwpt[i] | i[i] | InjectionRatio[i] | m_dot_inj[i] | m_dot_ref_ENG[i] | N_c[i] | PE10_p_amb[i] | PE1_p_comp_suc[i] | PE2_p_comp_dis[i] | PE3_p_cond_ref_in[i] | PE4_p_cond_ref_out[i] | PE5_p_liq[i] | PE6_p_evap_suc[i] | PE7_p_secCal[i] | PE8_p_exv_in[i] | PE9_p_comp_inj[i] | pi[i] | PR[i] | P_cond[i] | P_crit[i] | P_dis[i] | P_evap[i] | P_inj[i] | P_inj_bar[i] | P_suc[i] | Q_dot_loss[i] | Q_economizer[i] | s_2_2s[i] | s_inj[i] | s_suc[i] | TC10_T_cond_H2O_out[i] | TC11_T_secCal_amb[i] | TC12_T_chamb_amb[i] | TC13_T_eco_liq_in[i] | TC14_T_eco_liq_out[i] | TC15_T_exv_in[i] | TC16_T_comp_inj[i] | TC1_T_evap_suc[i] | TC2_T_comp_suc[i] | TC3_T_comp_dis[i] | TC4_T_cond_ref_in[i] | TC5_T_cond_ref_out[i] | TC7_T_liq[i] | TC8A_T_txv1_out[i] | TC8B_T_txv2_out[i] | TC9_T_cond_H2O_in[i] | T_amb[i] | T_cond_stpt[i] | T_cond_stpt_ENG[i] | T_crit[i] | T_dis[i] | T_dis_ENG[i] | T_evap_stpt[i] | T_evap_stpt_ENG[i] | T_inj[i] | T_inj_dewpt[i] | T_inj_dewpt_ENG[i] | T_suc[i] | VT1_U_UUT[i] | V_disp[i] | v_suc[i] | WT1_P_UUT[i] | WT2_P_secCal[i] | x_inj[i] | y[i] | y`[i] | WT1_P_UUT_AHRI[i] | WT1_P_UUT_Tello[i] | WT1_P_UUT_pred[i] | W_dot_max[i]
|  |  |  | [A] |  | [kJ/kg] | [kJ/kg] | [kJ/kg] | [kJ/kg] | [K] | [K] |  |  |  |  | [mixed] | [kg/s] | [L/s] | [kg/s] | [Hz] | [Hz] |  |  |  | [kJ/kg] | [kJ/kg] | [kJ/kg] | [kJ/kg] | [kJ/kg] | [kJ/kg] | [kJ/kg] | [kJ/kg] | [kJ/kg] | [kJ/kg] | [kJ/kg] | [kJ/kg] | [kJ/kg] | [kJ/kg] | [kJ/kg] |  |  | [kg/s] | [lbm/hr] | [rev/s] | [kPa] | [kPa] | [kPa] | [kPa] | [kPa] | [kPa] | [kPa] | [kPa] | [kPa] | [kPa] |  |  | [kPa] | [kPa] | [kPa] | [kPa] | [kPa] | [bar] | [kPa] | [kW] | [kW] | [kJ/kg-K] | [kJ/kg-K] | [kJ/kg-K] | [K] | [K] | [K] | [K] | [K] | [K] | [K] | [K] | [K] | [K] | [K] | [K] | [K] | [K] | [K] | [K] |  | [K] | [F] | [K] | [K] | [mixed] | [K] | [mixed] | [mixed] | [K] | [mixed] | [mixed] | [mixed] | [m3/rev] | [mixed] | [W] | [W] | [6 empty] | [W]
1 | 0.1108 | 1.558 | 4.603 | 11.71 | 0.9376 | 191 | 191.2 | 224.7 | 193.7 | -0.2689 | 25.34 | 2.74 | 0.6186 | 61.85 | 0.9226 | 1.16 | 0.08003 | 1.115 | 0.0889 | 60 | 60 | 2.732 | 0.3179 | 0.116 | 422.4 | 448.3 | 422.4 | 431.2 | 409.1 | 433.6 | 445.7 | 421.8 | 459.8 | 238.6 | 218.3 | 409.1 | 218.1 | 422.4 | 197.7 | 0.804 | 0.1108 | 0.008871 | 635.2 | 60 | 102.4 | 537.5 | 1473 | 1473 | 1484 | 1413 | 546.8 | 606.9 | 1311 | 734.9 | 0.578 | 2.74 | 1473 | 4632 | 1473 | 537.5 | 837.2 | 8.372 | 537.5 | 0.09672 | 1.807 | 1.801 | 1.726 | 1.809 | 293.5 | 298.7 | 308.2 | 299.4 | 285.8 | 286.3 | 291.2 | 288.7 | 288.9 | 342.5 | 340.2 | 299.3 | 286.1 | 278.2 | 296.2 | 289.3 | 308.2 | 311.4 | 100.9 | 359.3 | 342.5 | 156.8 | 277.7 | 40.11 | 291.2 | 291.5 | 65.05 | 288.9 | 229.7 | 6.719e-05 | 0.04647 | 3541 | 16296 | 0.9554 | 0.5809 | 0.578 | 3500 | 3540 | 3523 | 6095
1 | 0.2121 | 1.776 | 3.152 | 11.02 | 0.8914 | 205.2 | 203 | 236.9 | 207.4 | -0.2021 | 35.69 | 4.379 | 0.6451 | 64.47 | 0.8974 | 1.142 | 0.04822 | 1.109 | 0.05845 | 60 | 60 | 2.904 | 0.3097 | 0.07072 | 414.9 | 453.3 | 414.9 | 425.3 | 406.3 | 429.4 | 448.8 | 427.1 | 466.6 | 238.1 | 201.1 | 406.3 | 201.1 | 414.9 | 178 | 0.7658 | 0.2121 | 0.01023 | 382.7 | 60 | 102.4 | 327.5 | 1434 | 1440 | 1457 | 1424 | 331.6 | 391 | 1314 | 479.2 | 0.5264 | 4.379 | 1434 | 4632 | 1434 | 327.5 | 581.5 | 5.815 | 327.5 | 0.09303 | 2.162 | 1.812 | 1.745 | 1.826 | 296.3 | 296.8 | 308.7 | 299.1 | 273.8 | 274.5 | 279.8 | 274.1 | 275.2 | 348.3 | 344.6 | 299 | 274.8 | 264.3 | 292.5 | 293.4 | 308.7 | 310.4 | 99.14 | 359.3 | 348.3 | 167.3 | 263.8 | 15.17 | 279.8 | 280 | 44.35 | 275.2 | 230.5 | 6.719e-05 | 0.07502 | 3204 | 10097 | 0.9686 | 0.5256 | 0.5264 | 3150 | 3201 | 3208 | 6095
1 | 0.1972 | 1.737 | 3.472 | 12.33 | 0.9202 | 194.7 | 194.1 | 229.9 | 199.2 | -0.2472 | 33.25 | 3.825 | 0.6553 | 65.49 | 0.9084 | 1.154 | 0.06536 | 1.11 | 0.07825 | 60 | 60 | 2.926 | 0.3666 | 0.09583 | 419.6 | 454.5 | 419.6 | 429.6 | 408.7 | 433.7 | 449.9 | 426.5 | 465.4 | 247.5 | 214.5 | 408.7 | 214.1 | 419.6 | 189.8 | 0.7893 | 0.1972 | 0.01289 | 518.8 | 60 | 102.5 | 443.9 | 1698 | 1700 | 1715 | 1660 | 450.7 | 508.3 | 1552 | 668.5 | 0.6348 | 3.825 | 1698 | 4632 | 1698 | 443.9 | 771 | 7.71 | 443.9 | 0.1121 | 2.585 | 1.803 | 1.731 | 1.816 | 301.5 | 299.7 | 308.2 | 305.2 | 283.2 | 283.7 | 288.6 | 283.1 | 283.6 | 350.6 | 347.9 | 305.1 | 283.7 | 273.4 | 297.2 | 297.8 | 308.2 | 316.9 | 110.8 | 359.3 | 350.6 | 171.4 | 272.1 | 30.13 | 288.6 | 288.8 | 60.2 | 283.6 | 229.7 | 6.719e-05 | 0.05602 | 3830 | 13298 | 0.9597 | 0.6285 | 0.6348 | 3732 | 3862 | 3869 | 6095
1 | 0.1596 | 1.652 | 3.972 | 12.81 | 0.9378 | 189.4 | 189.3 | 225.2 | 193.6 | -0.2591 | 29.26 | 3.218 | 0.6454 | 64.51 | 0.9161 | 1.163 | 0.07877 | 1.11 | 0.09135 | 60 | 60 | 2.967 | 0.3707 | 0.1152 | 422.6 | 452.8 | 422.6 | 431.9 | 410.1 | 435.3 | 449 | 425 | 463.2 | 248.2 | 221.2 | 410.1 | 220.7 | 422.6 | 197.4 | 0.8043 | 0.1596 | 0.01257 | 625.2 | 60 | 102.5 | 533.5 | 1717 | 1717 | 1729 | 1655 | 542.6 | 601.9 | 1551 | 779.1 | 0.6585 | 3.218 | 1717 | 4632 | 1717 | 533.5 | 881.6 | 8.816 | 533.5 | 0.1182 | 2.464 | 1.799 | 1.725 | 1.81 | 300.4 | 299.9 | 308.2 | 305.6 | 287.8 | 288.2 | 293 | 288.8 | 289 | 348.9 | 346.6 | 305.6 | 288.1 | 278.7 | 298 | 296.1 | 308.2 | 317.3 | 111.6 | 359.3 | 348.9 | 168.3 | 277.4 | 39.72 | 293 | 293.2 | 68.12 | 289 | 230.3 | 6.719e-05 | 0.04688 | 3985 | 15830 | 0.9566 | 0.6538 | 0.6585 | 3902 | 4017 | 4013 | 6095
1 | 0.2006 | 1.733 | 3.535 | 13.87 | 0.938 | 188.6 | 187.1 | 224.8 | 193.5 | -0.2186 | 32.18 | 3.619 | 0.6548 | 65.44 | 0.9105 | 1.162 | 0.07903 | 1.111 | 0.09488 | 60 | 60 | 4.167 | 0.4205 | 0.1162 | 422.6 | 455.9 | 422.6 | 432.5 | 412.1 | 436.6 | 451.4 | 428.6 | 465.5 | 256.4 | 224.3 | 412.1 | 223.5 | 422.6 | 197.8 | 0.8046 | 0.2006 | 0.01586 | 627.2 | 60 | 102.5 | 538.2 | 1948 | 1949 | 1960 | 1881 | 547.3 | 602.3 | 1776 | 830.2 | 0.7332 | 3.619 | 1948 | 4632 | 1948 | 538.2 | 932.7 | 9.327 | 538.2 | 0.1844 | 3.04 | 1.796 | 1.728 | 1.809 | 306.1 | 299.8 | 308.2 | 310.8 | 290 | 290.3 | 294.9 | 288.9 | 289.1 | 353.9 | 351.5 | 310.8 | 290.2 | 279.4 | 297.2 | 301.8 | 308.2 | 322.4 | 120.6 | 359.3 | 353.9 | 177.4 | 277.7 | 40.18 | 294.9 | 295.1 | 71.53 | 289.1 | 230.2 | 6.719e-05 | 0.04644 | 4426 | 15645 | 0.963 | 0.7262 | 0.7332 | 4312 | 4454 | 4469 | 6095
1 | 0.2684 | 1.896 | 2.783 | 13.42 | 0.9119 | 196.3 | 194.2 | 232.2 | 201.7 | -0.2 | 38.7 | 4.808 | 0.6468 | 64.62 | 0.8928 | 1.151 | 0.0587 | 1.111 | 0.07446 | 60 | 60 | 3.893 | 0.4198 | 0.08732 | 418.3 | 459.3 | 418.3 | 429.4 | 410.1 | 434.5 | 453.4 | 431.4 | 471.3 | 256.8 | 214.3 | 410.1 | 213.8 | 418.3 | 186.1 | 0.7822 | 0.2684 | 0.01576 | 465.9 | 60 | 102.5 | 404.4 | 1945 | 1948 | 1963 | 1914 | 409.8 | 464.6 | 1793 | 664.2 | 0.6984 | 4.808 | 1945 | 4632 | 1945 | 404.4 | 766.6 | 7.666 | 404.4 | 0.1652 | 3.162 | 1.802 | 1.736 | 1.819 | 308.5 | 299.1 | 308.2 | 311 | 283.1 | 283.5 | 288.4 | 280.2 | 281.1 | 359 | 355.7 | 311.2 | 283.6 | 271.1 | 295.4 | 305.1 | 308.2 | 322.3 | 120.4 | 359.3 | 359 | 186.5 | 269.5 | 25.44 | 288.4 | 288.6 | 59.88 | 281.1 | 230.3 | 6.719e-05 | 0.06131 | 4243 | 11807 | 0.9674 | 0.6962 | 0.6984 | 4172 | 4264 | 4256 | 6095
1 | 0.2983 | 1.964 | 2.562 | 13.33 | 0.9014 | 197.7 | 196.5 | 234.2 | 204.8 | -0.2279 | 40.8 | 5.323 | 0.6356 | 63.5 | 0.8854 | 1.143 | 0.05287 | 1.109 | 0.06864 | 60 | 60 | 4.034 | 0.4197 | 0.07884 | 416.3 | 460 | 416.3 | 427.7 | 408.4 | 433.5 | 453.4 | 431 | 473.2 | 257.3 | 211.1 | 408.4 | 210.6 | 416.3 | 182.1 | 0.7733 | 0.2983 | 0.01577 | 419.6 | 60 | 102.5 | 365.2 | 1944 | 1948 | 1964 | 1921 | 369.5 | 424.1 | 1811 | 614.8 | 0.6874 | 5.323 | 1944 | 4632 | 1944 | 365.2 | 717.3 | 7.173 | 365.2 | 0.1694 | 3.17 | 1.802 | 1.736 | 1.822 | 309.3 | 298.6 | 308.3 | 311.3 | 280.8 | 281.2 | 286.3 | 276.8 | 277.9 | 360.7 | 356.9 | 311.5 | 281.5 | 268.1 | 294.5 | 306.1 | 308.3 | 322.3 | 120.4 | 359.3 | 360.7 | 189.5 | 266.7 | 20.4 | 286.3 | 286.5 | 56.04 | 277.9 | 230 | 6.719e-05 | 0.06751 | 4200 | 10760 | 0.9633 | 0.6891 | 0.6874 | 4120 | 4201 | 4190 | 6095
1 | 0.2918 | 1.917 | 2.8 | 16.99 | 0.9468 | 180.2 | 179.3 | 222.1 | 190.5 | -0.2303 | 35.6 | 4.304 | 0.6417 | 64.1 | 0.8946 | 1.166 | 0.08513 | 1.111 | 0.11 | 60 | 60 | 6.529 | 0.5492 | 0.1276 | 423.9 | 461.8 | 423.9 | 434.6 | 414.1 | 440.6 | 455 | 431.8 | 470.2 | 276.1 | 235.8 | 414.1 | 233.9 | 423.9 | 201.8 | 0.8121 | 0.2918 | 0.02484 | 675.6 | 60 | 103 | 591 | 2544 | 2544 | 2554 | 2447 | 601.5 | 647.1 | 2339 | 1030 | 0.931 | 4.304 | 2544 | 4632 | 2544 | 591 | 1133 | 11.33 | 591 | 0.3729 | 4.425 | 1.787 | 1.72 | 1.806 | 318 | 304.5 | 308.2 | 322.7 | 297.7 | 297.9 | 301.6 | 291.6 | 291.8 | 365.2 | 362.7 | 322.8 | 297.8 | 284.1 | 301.5 | 313.5 | 308.2 | 333.4 | 140.5 | 359.3 | 365.2 | 197.6 | 280.5 | 45.23 | 301.6 | 301.9 | 83.66 | 291.8 | 229.8 | 6.719e-05 | 0.04236 | 5712 | 15990 | 0.9592 | 0.9371 | 0.931 | 5430 | 5649 | 5674 | 6095
1 | 0.2945 | 1.937 | 2.67 | 14.47 | 0.9193 | 193.7 | 190.1 | 229.6 | 199.4 | -0.1509 | 39.14 | 4.893 | 0.6432 | 64.26 | 0.887 | 1.151 | 0.06395 | 1.109 | 0.08277 | 60 | 60 | 5.112 | 0.4693 | 0.0959 | 419.4 | 460.8 | 419.4 | 431 | 413.2 | 436.2 | 454.8 | 434.4 | 472.3 | 264.4 | 220.4 | 413.2 | 219.4 | 419.4 | 189.8 | 0.7886 | 0.2945 | 0.01883 | 507.5 | 60 | 103 | 444.2 | 2174 | 2177 | 2191 | 2129 | 449.4 | 500 | 2017 | 757.4 | 0.7786 | 4.893 | 2174 | 4632 | 2174 | 444.2 | 860.4 | 8.604 | 444.2 | 0.2423 | 3.645 | 1.798 | 1.738 | 1.815 | 313.1 | 302.3 | 308.3 | 315.8 | 287.3 | 287.6 | 292.3 | 282.7 | 283.4 | 362.6 | 359.5 | 315.9 | 287.7 | 274.4 | 299 | 309.4 | 308.3 | 326.8 | 128.6 | 359.3 | 362.6 | 193 | 272.1 | 30.16 | 292.3 | 292.4 | 66.67 | 283.4 | 230 | 6.719e-05 | 0.05592 | 4740 | 12654 | 0.9749 | 0.7777 | 0.7786 | 4616 | 4740 | 4746 | 6095
1 | 0.2726 | 1.882 | 2.868 | 14.8 | 0.9289 | 188.7 | 187.6 | 227.3 | 196.4 | -0.2277 | 37.08 | 4.472 | 0.6497 | 64.91 | 0.8937 | 1.157 | 0.07076 | 1.11 | 0.09006 | 60 | 60 | 4.945 | 0.4728 | 0.1057 | 421.1 | 460 | 421.1 | 431.7 | 411.6 | 437.2 | 453.9 | 431 | 470 | 264.5 | 224 | 411.6 | 222.9 | 421.1 | 193.8 | 0.7968 | 0.2726 | 0.01929 | 561.6 | 60 | 103 | 489.7 | 2190 | 2192 | 2205 | 2132 | 495.7 | 547.8 | 2022 | 818.6 | 0.7962 | 4.472 | 2190 | 4632 | 2190 | 489.7 | 921.6 | 9.216 | 489.7 | 0.2387 | 3.643 | 1.795 | 1.727 | 1.812 | 312.7 | 302.6 | 308.3 | 315.8 | 289.7 | 290 | 294.5 | 285.9 | 286.3 | 360.8 | 358 | 315.9 | 290.1 | 277.4 | 300.1 | 308.7 | 308.3 | 327.1 | 129.2 | 359.3 | 360.8 | 189.7 | 274.9 | 35.2 | 294.5 | 294.7 | 70.81 | 286.3 | 230.4 | 6.719e-05 | 0.05091 | 4826 | 13842 | 0.9615 | 0.7918 | 0.7962 | 4666 | 4828 | 4853 | 6095
1 | 0.2253 | 1.771 | 3.29 | 15.32 | 0.9466 | 189.9 | 182.3 | 221.9 | 190.6 | -0.027 | 33.03 | 3.752 | 0.6533 | 65.3 | 0.9029 | 1.164 | 0.08609 | 1.111 | 0.1055 | 60 | 60 | 6.679 | 0.4795 | 0.1278 | 423.8 | 458 | 423.8 | 434.9 | 419.5 | 438.4 | 454.2 | 437 | 467.5 | 265.5 | 231.1 | 419.5 | 229.6 | 423.8 | 201.9 | 0.8119 | 0.2253 | 0.0194 | 683.2 | 60 | 103 | 591.8 | 2221 | 2221 | 2231 | 2129 | 600.5 | 650.2 | 2024 | 944.9 | 0.8297 | 3.752 | 2221 | 4632 | 2221 | 591.8 | 1048 | 10.48 | 591.8 | 0.3357 | 3.629 | 1.795 | 1.744 | 1.806 | 311.5 | 302.2 | 308.2 | 316.4 | 294.5 | 294.8 | 299.1 | 291.6 | 291.8 | 359.1 | 356.6 | 316.5 | 294.7 | 283 | 300 | 307 | 308.2 | 327.7 | 130.2 | 359.3 | 359.1 | 186.6 | 280.5 | 45.31 | 299.1 | 299.1 | 78.73 | 291.8 | 229.9 | 6.719e-05 | 0.04228 | 5026 | 16534 | 0.9953 | 0.8246 | 0.8297 | 4928 | 5038 | 5057 | 6095
1 | 0.2824 | 1.929 | 2.637 | 14.6 | 0.9192 | 204.7 | 183.4 | 229.3 | 199.6 | 5.79 | 39.78 | 4.986 | 0.6467 | 64.66 | 0.8878 | 1.149 | 0.06426 | 1.11 | 0.0824 | 60 | 60 | 5.11 | 0.4795 | 0.09616 | 419.2 | 461 | 419.2 | 433.3 | 424 | 435.9 | 458.1 | 447.5 | 475.7 | 265.9 | 220.8 | 424 | 219.4 | 419.2 | 189.9 | 0.7881 | 0.2824 | 0.01814 | 510 | 60 | 101.4 | 445.4 | 2221 | 2224 | 2237 | 2174 | 450.9 | 499.2 | 2067 | 757.7 | 0.7889 | 4.986 | 2221 | 4632 | 2221 | 445.4 | 859.1 | 8.591 | 445.4 | 0.246 | 3.716 | 1.806 | 1.775 | 1.814 | 314.3 | 301 | 308.1 | 316.7 | 287.5 | 287.8 | 298.2 | 282.5 | 283.2 | 366 | 362.7 | 316.8 | 287.9 | 274.5 | 297.3 | 310.7 | 308.1 | 327.7 | 130.2 | 359.3 | 366 | 199.2 | 272.2 | 30.31 | 298.2 | 292.4 | 66.58 | 283.2 | 229.8 | 6.719e-05 | 0.05569 | 4815 | 12697 | 100 | 0.7899 | 0.7889 | 4703 | 4804 | 4809 | 6095
1 | 0.2688 | 1.667 | 2.809 | 14.9 | 0.9281 | 206.4 | 185.7 | 227.3 | 196.5 | 5.583 | 37.73 | 4.549 | 0.6656 | 66.55 | 0.8904 | 1.157 | 0.07031 | 1.11 | 0.08921 | 60 | 60 | 5.871 | 0.4795 | 0.1054 | 421 | 460.4 | 421 | 431.6 | 423 | 433.9 | 457.7 | 447.8 | 472.8 | 265.4 | 223.9 | 423 | 216.7 | 421 | 193.7 | 0.7965 | 0.2688 | 0.0189 | 558 | 60 | 0 | 488.1 | 2221 | 2224 | 2236 | 2163 | 495.7 | 546.8 | 2055 | 813.6 | 0.7939 | 4.549 | 2221 | 4632 | 2221 | 488.1 | 813.6 | 8.136 | 488.1 | 0.2859 | 3.706 | 1.805 | 1.776 | 1.812 | 313.4 | 303.1 | 308.4 | 316.4 | 289.7 | 289.9 | 296.2 | 285.7 | 286.2 | 363.5 | 360.5 | 316.5 | 290 | 277.3 | 300.2 | 309.5 | 308.4 | 327.7 | 130.2 | 359.3 | 363.5 | 194.7 | 274.8 | 35.03 | 296.2 | 290.6 | 63.35 | 286.2 | 230 | 6.719e-05 | 0.05106 | 4870 | 13679 | 100 | 0.799 | 0.7939 | 4721 | 4657 | 4839 | 6095
1 | 0.2105 | 1.582 | 3.308 | 15.2 | 0.9472 | 201.6 | 180 | 222 | 190.6 | 5.82 | 32.64 | 3.756 | 0.6669 | 66.68 | 0.9046 | 1.165 | 0.08618 | 1.11 | 0.1043 | 60 | 60 | 6.204 | 0.4798 | 0.1277 | 423.9 | 458.1 | 423.9 | 433.8 | 425.3 | 435.5 | 456.1 | 446.5 | 469.1 | 265.3 | 231.7 | 425.3 | 223.7 | 423.9 | 201.9 | 0.8121 | 0.2105 | 0.01814 | 684 | 60 | 0 | 591.6 | 2222 | 2222 | 2232 | 2131 | 601.9 | 652.9 | 2028 | 935.6 | 0.818 | 3.756 | 2222 | 4632 | 2222 | 591.6 | 935.6 | 9.356 | 591.6 | 0.3103 | 3.499 | 1.8 | 1.772 | 1.806 | 311.7 | 302.6 | 308.1 | 316.3 | 294.9 | 295.2 | 301 | 291.6 | 291.8 | 360.4 | 357.9 | 316.3 | 295.1 | 283.1 | 299.7 | 307.1 | 308.1 | 327.7 | 130.3 | 359.3 | 360.4 | 189.1 | 280.5 | 45.28 | 301 | 295.2 | 71.72 | 291.8 | 230.3 | 6.719e-05 | 0.04232 | 5003 | 16547 | 100 | 0.8208 | 0.818 | 4929 | 4834 | 4986 | 6095
1 | 0.1839 | 1.491 | 3.47 | 12.2 | 0.9189 | 213.3 | 192.8 | 229.6 | 199.5 | 5.781 | 33.35 | 3.806 | 0.6722 | 67.22 | 0.9123 | 1.151 | 0.06577 | 1.11 | 0.07787 | 60 | 60 | 4.661 | 0.3649 | 0.09587 | 419.3 | 454 | 419.3 | 428 | 420.2 | 429.4 | 452.4 | 443.5 | 466.1 | 247.2 | 214.1 | 420.2 | 206.9 | 419.3 | 189.8 | 0.7884 | 0.1839 | 0.0121 | 522 | 60 | 0 | 444 | 1690 | 1693 | 1706 | 1651 | 449.5 | 507.5 | 1544 | 661.9 | 0.6221 | 3.806 | 1690 | 4632 | 1690 | 444 | 661.9 | 6.619 | 444 | 0.1777 | 2.579 | 1.81 | 1.784 | 1.815 | 301.5 | 298.8 | 308.3 | 305 | 282.9 | 283.4 | 289.8 | 282.7 | 283.3 | 351.2 | 348.3 | 305 | 283.4 | 273.1 | 295.2 | 297.9 | 308.3 | 316.7 | 110.4 | 359.3 | 351.2 | 172.5 | 272.1 | 30.15 | 289.8 | 284 | 51.49 | 283.3 | 229.9 | 6.719e-05 | 0.05592 | 3812 | 13226 | 100 | 0.6253 | 0.6221 | 3717 | 3595 | 3792 | 6095
1 | 0.1415 | 1.44 | 4.071 | 12.9 | 0.9363 | 208.2 | 187.3 | 224.5 | 193.7 | 5.747 | 28.71 | 3.132 | 0.6565 | 65.64 | 0.9215 | 1.159 | 0.08013 | 1.11 | 0.09147 | 60 | 60 | 4.9 | 0.3641 | 0.1163 | 422.3 | 451.8 | 422.3 | 430.4 | 422.5 | 431.5 | 450.5 | 441.7 | 463.2 | 247 | 221 | 422.5 | 214.4 | 422.3 | 197.8 | 0.8039 | 0.1415 | 0.01134 | 636 | 60 | 0 | 538.5 | 1686 | 1686 | 1697 | 1620 | 547.4 | 605.4 | 1518 | 775.7 | 0.6399 | 3.132 | 1686 | 4632 | 1686 | 538.5 | 775.7 | 7.757 | 538.5 | 0.1925 | 2.386 | 1.805 | 1.778 | 1.809 | 299.6 | 299.9 | 308.5 | 304.9 | 287.7 | 288.1 | 294.8 | 288.6 | 288.9 | 348.5 | 346.1 | 304.8 | 287.9 | 278.6 | 296.9 | 295.4 | 308.5 | 316.6 | 110.3 | 359.3 | 348.5 | 167.6 | 277.7 | 40.21 | 294.8 | 289 | 60.56 | 288.9 | 230.5 | 6.719e-05 | 0.04636 | 3929 | 15994 | 100 | 0.6446 | 0.6399 | 3865 | 3745 | 3900 | 6095
1 | 0.2031 | 1.774 | 3.128 | 11.2 | 0.8928 | 217.1 | 196.7 | 236.6 | 207.4 | 5.865 | 36.2 | 4.431 | 0.6476 | 64.75 | 0.8944 | 1.141 | 0.04838 | 1.11 | 0.05821 | 60 | 60 | 3.92 | 0.3153 | 0.07116 | 414.8 | 453.6 | 414.8 | 427.5 | 418.5 | 429.3 | 451.5 | 441.3 | 468.9 | 239 | 201.4 | 418.5 | 201.4 | 414.8 | 178.3 | 0.7659 | 0.2031 | 0.009828 | 384 | 60 | 101.4 | 329.6 | 1460 | 1464 | 1480 | 1448 | 333.7 | 391.6 | 1341 | 483.3 | 0.5327 | 4.431 | 1460 | 4632 | 1460 | 329.6 | 584.7 | 5.847 | 329.6 | 0.1269 | 2.188 | 1.819 | 1.788 | 1.825 | 297.1 | 298.5 | 308.3 | 299.7 | 274 | 274.8 | 286 | 273.9 | 275.2 | 350.8 | 347 | 299.5 | 274.9 | 264.3 | 293.1 | 294.2 | 308.3 | 311.1 | 100.4 | 359.3 | 350.8 | 171.8 | 264 | 15.46 | 286 | 280.2 | 44.64 | 275.2 | 230.4 | 6.719e-05 | 0.07452 | 3239 | 10130 | 100 | 0.5314 | 0.5327 | 3198 | 3242 | 3247 | 6095
1 | 0.09434 | 1.549 | 4.652 | 11.6 | 0.938 | 205.7 | 184.8 | 224.9 | 193.6 | 5.673 | 25 | 2.72 | 0.6203 | 62.03 | 0.9263 | 1.162 | 0.08013 | 1.11 | 0.08769 | 60 | 60 | 4.079 | 0.315 | 0.1158 | 422.5 | 448.3 | 422.5 | 432.7 | 423.4 | 433.6 | 447.4 | 437.3 | 460.9 | 238 | 218.2 | 423.4 | 217.7 | 422.5 | 197.6 | 0.8043 | 0.09434 | 0.00756 | 636 | 60 | 101.4 | 536.4 | 1459 | 1458 | 1468 | 1397 | 546.1 | 606 | 1300 | 729.5 | 0.5673 | 2.72 | 1459 | 4632 | 1459 | 536.4 | 830.8 | 8.308 | 536.4 | 0.1428 | 1.732 | 1.807 | 1.776 | 1.81 | 293.3 | 299.8 | 308.2 | 299 | 285.8 | 286.3 | 296.9 | 288.8 | 289 | 343.3 | 341 | 298.8 | 286.1 | 278.3 | 296.7 | 288.9 | 308.2 | 311.1 | 100.3 | 359.3 | 343.3 | 158.3 | 277.6 | 40 | 296.9 | 291.3 | 64.59 | 289 | 230.1 | 6.719e-05 | 0.0466 | 3501 | 16285 | 100 | 0.5743 | 0.5673 | 3473 | 3505 | 3457 | 6095
1 | 0.1714 | 1.698 | 3.561 | 13.8 | 0.938 | 202.3 | 181 | 224.7 | 193.4 | 5.716 | 31.64 | 3.587 | 0.6585 | 65.85 | 0.9128 | 1.162 | 0.07938 | 1.11 | 0.09299 | 60 | 60 | 4.828 | 0.4176 | 0.1164 | 422.6 | 455.6 | 422.6 | 434.4 | 424.9 | 436 | 453.8 | 443.2 | 467.6 | 255.6 | 224.6 | 424.9 | 222.6 | 422.6 | 197.9 | 0.8047 | 0.1714 | 0.01361 | 630 | 60 | 102 | 539.2 | 1934 | 1935 | 1946 | 1866 | 548.1 | 601.9 | 1760 | 813.6 | 0.7211 | 3.587 | 1934 | 4632 | 1934 | 539.2 | 915.6 | 9.156 | 539.2 | 0.2109 | 2.883 | 1.804 | 1.773 | 1.809 | 305.8 | 301.7 | 308.3 | 310.3 | 290.2 | 290.5 | 300.2 | 288.8 | 289.2 | 355.6 | 353.1 | 310.3 | 290.4 | 279.5 | 299.4 | 301.5 | 308.3 | 322.1 | 120 | 359.3 | 355.6 | 180.4 | 277.7 | 40.28 | 300.2 | 294.5 | 70.41 | 289.2 | 230.2 | 6.719e-05 | 0.04636 | 4369 | 15557 | 100 | 0.7168 | 0.7211 | 4291 | 4401 | 4395 | 6095
1 | 0.2436 | 1.868 | 2.792 | 13.3 | 0.9093 | 208.8 | 188.7 | 231.6 | 202.5 | 5.455 | 38.94 | 4.805 | 0.6507 | 65.06 | 0.8961 | 1.144 | 0.05897 | 1.11 | 0.07333 | 60 | 60 | 4.604 | 0.4184 | 0.08708 | 417.6 | 458.4 | 417.6 | 431.1 | 421.8 | 433.4 | 455.8 | 445.2 | 473.3 | 256.5 | 213.7 | 421.8 | 213 | 417.6 | 186 | 0.7801 | 0.2436 | 0.01436 | 468 | 60 | 102 | 403.3 | 1938 | 1942 | 1956 | 1907 | 408.9 | 459.2 | 1794 | 651.6 | 0.6923 | 4.805 | 1938 | 4632 | 1938 | 403.3 | 753.6 | 7.536 | 403.3 | 0.1942 | 3.14 | 1.81 | 1.778 | 1.817 | 308.6 | 300.4 | 308.3 | 310.9 | 282.7 | 283 | 293.5 | 279.5 | 280.3 | 360.7 | 357.3 | 310.9 | 283.2 | 270.9 | 296.9 | 305.2 | 308.3 | 322.2 | 120.2 | 359.3 | 360.7 | 189.5 | 269.4 | 25.3 | 293.5 | 288.1 | 58.88 | 280.3 | 229.4 | 6.719e-05 | 0.06126 | 4218 | 11777 | 100 | 0.6921 | 0.6923 | 4159 | 4227 | 4220 | 6095
1 | 0.2714 | 1.93 | 2.536 | 13.2 | 0.9014 | 211.3 | 190.7 | 234.3 | 204.8 | 5.737 | 41.22 | 5.314 | 0.6394 | 63.93 | 0.8876 | 1.144 | 0.05292 | 1.11 | 0.06728 | 60 | 60 | 4.862 | 0.4184 | 0.07875 | 416.4 | 460 | 416.4 | 430.5 | 421.1 | 433 | 457.1 | 446.2 | 476.5 | 257.2 | 210.3 | 421.1 | 209.8 | 416.4 | 182.1 | 0.7734 | 0.2714 | 0.01436 | 420 | 60 | 102 | 364.7 | 1938 | 1943 | 1958 | 1915 | 369.6 | 423.3 | 1802 | 601.9 | 0.6803 | 5.314 | 1938 | 4632 | 1938 | 364.7 | 704 | 7.04 | 364.7 | 0.2032 | 3.154 | 1.813 | 1.782 | 1.822 | 309.4 | 299.8 | 308.3 | 311.3 | 280.3 | 280.7 | 291.7 | 276.8 | 277.9 | 363.5 | 359.6 | 311.4 | 280.9 | 268.2 | 295.9 | 306.3 | 308.3 | 322.2 | 120.2 | 359.3 | 363.5 | 194.6 | 266.7 | 20.34 | 291.7 | 285.9 | 54.97 | 277.9 | 229.9 | 6.719e-05 | 0.06761 | 4179 | 10597 | 100 | 0.6856 | 0.6803 | 4109 | 4162 | 4146 | 6095
1 | 0.2478 | 1.844 | 2.87 | 16.6 | 0.9477 | 195.4 | 173.3 | 222 | 190.3 | 5.786 | 34.95 | 4.242 | 0.6494 | 64.92 | 0.8942 | 1.167 | 0.08543 | 1.11 | 0.1066 | 60 | 60 | 5.835 | 0.5436 | 0.1282 | 424.1 | 461.5 | 424.1 | 437.3 | 427.5 | 439.7 | 458.8 | 447.7 | 474.1 | 274.6 | 236.1 | 427.5 | 232 | 424.1 | 202 | 0.8127 | 0.2478 | 0.02117 | 678 | 60 | 101.4 | 593.6 | 2518 | 2519 | 2528 | 2425 | 604 | 648.1 | 2321 | 993.5 | 0.9122 | 4.242 | 2518 | 4632 | 2518 | 593.6 | 1095 | 10.95 | 593.6 | 0.326 | 4.103 | 1.799 | 1.767 | 1.806 | 317.7 | 304.1 | 308.2 | 321.9 | 297.9 | 298.1 | 306.4 | 291.8 | 292 | 368 | 365.4 | 322 | 298 | 284.3 | 300.5 | 313.1 | 308.2 | 333 | 139.7 | 359.3 | 368 | 202.8 | 280.6 | 45.47 | 306.4 | 300.6 | 81.49 | 292 | 229.4 | 6.719e-05 | 0.0422 | 5588 | 16037 | 100 | 0.9168 | 0.9122 | 5397 | 5547 | 5560 | 6095
1 | 0.1262 | 1.626 | 2.805 | 14.28 | 0.9294 | 227.7 | 159 | 226.7 | 196.3 | 26.49 | 26.69 | 4.474 | 0.6681 | 66.81 | 0.8971 | 1.155 | 0.07202 | 1.114 | 0.08111 | 60 | 60 | 5.084 | 0.4791 | 0.1071 | 421 | 459.9 | 421 | 434.5 | 443.9 | 433.3 | 461.3 | 472.1 | 477.2 | 265.2 | 240.8 | 443.9 | 216.3 | 421 | 194.3 | 0.7971 | 0.1262 | 0.00909 | 571.6 | 60 | 102 | 496 | 2219 | 2223 | 2235 | 2175 | 503.7 | 543 | 2065 | 704.6 | 0.7562 | 4.474 | 2219 | 4632 | 2219 | 496 | 806.6 | 8.066 | 496 | 0.2329 | 1.976 | 1.815 | 1.845 | 1.811 | 314.1 | 303.8 | 308.2 | 316.2 | 300.9 | 301.3 | 316.8 | 285.9 | 286.4 | 367.3 | 363.9 | 316.3 | 301 | 281 | 287 | 310.4 | 308.2 | 327.7 | 130.1 | 359.3 | 367.3 | 201.4 | 275.3 | 35.86 | 316.8 | 290.3 | 62.85 | 286.4 | 229.8 | 6.719e-05 | 0.05021 | 4580 | 12848 | 100 | 0.7515 | 0.7562 | 4723 | 4630 | 4609 | 6095
1 | 0.1595 | 1.705 | 2.584 | 14.3 | 0.9203 | 231.1 | 158.6 | 229.1 | 199.3 | 28.41 | 30.35 | 4.931 | 0.6569 | 65.68 | 0.8876 | 1.15 | 0.0648 | 1.113 | 0.07514 | 60 | 60 | 5.101 | 0.4786 | 0.09705 | 419.4 | 461 | 419.4 | 434.6 | 444.9 | 432.9 | 462.9 | 474.8 | 480.6 | 265.5 | 235.1 | 444.9 | 213.8 | 419.4 | 190.3 | 0.789 | 0.1595 | 0.01034 | 514.3 | 60 | 102 | 449.5 | 2217 | 2221 | 2234 | 2182 | 455.5 | 497.4 | 2071 | 664.3 | 0.7516 | 4.931 | 2217 | 4632 | 2217 | 449.5 | 766.3 | 7.663 | 449.5 | 0.2332 | 2.29 | 1.82 | 1.853 | 1.814 | 314.7 | 301.9 | 308.1 | 316.4 | 297.2 | 297.5 | 317 | 282.8 | 283.5 | 370.3 | 366.4 | 316.6 | 297.3 | 277.2 | 279.5 | 311.3 | 308.1 | 327.6 | 130.1 | 359.3 | 370.3 | 206.8 | 272.5 | 30.78 | 317 | 288.6 | 59.85 | 283.5 | 230.1 | 6.719e-05 | 0.05522 | 4571 | 11812 | 100 | 0.7499 | 0.7516 | 4697 | 4596 | 4581 | 6095
1 | 0.0921 | 1.536 | 3.3 | 14.35 | 0.9468 | 218.8 | 159.8 | 221.4 | 190.7 | 21.69 | 23.33 | 3.712 | 0.6723 | 67.23 | 0.907 | 1.161 | 0.08728 | 1.116 | 0.09532 | 60 | 60 | 4.978 | 0.478 | 0.1288 | 423.7 | 457.5 | 423.7 | 435.1 | 441.4 | 434.5 | 458.2 | 465.3 | 471.8 | 264 | 246 | 441.4 | 222.6 | 423.7 | 202.2 | 0.8117 | 0.0921 | 0.008039 | 692.7 | 60 | 102 | 596.5 | 2214 | 2216 | 2226 | 2142 | 605.8 | 643 | 2038 | 814.3 | 0.7725 | 3.712 | 2214 | 4632 | 2214 | 596.5 | 916.3 | 9.163 | 596.5 | 0.233 | 1.718 | 1.806 | 1.826 | 1.804 | 312.4 | 302.3 | 308.1 | 315.5 | 304.3 | 304.5 | 316.2 | 291.4 | 291.7 | 362.6 | 359.9 | 315.6 | 304.3 | 286.5 | 296.4 | 308.2 | 308.1 | 327.6 | 130 | 359.3 | 362.6 | 193 | 280.8 | 45.73 | 316.2 | 294.5 | 70.46 | 291.7 | 230 | 6.719e-05 | 0.04189 | 4680 | 15446 | 100 | 0.7679 | 0.7725 | 4935 | 4785 | 4708 | 6095
1 | 0.2707 | 2.007 | 1.985 | 13.92 | 0.8906 | 240.6 | 157.1 | 235.6 | 208.4 | 34.02 | 42.32 | 6.716 | 0.6155 | 61.53 | 0.8559 | 1.13 | 0.0466 | 1.112 | 0.05922 | 60 | 60 | 5.885 | 0.4784 | 0.07123 | 413.9 | 463.6 | 413.9 | 434.8 | 447.5 | 431.4 | 467.6 | 482.6 | 492.3 | 267.4 | 216.5 | 447.5 | 206.9 | 413.9 | 178.3 | 0.7628 | 0.2707 | 0.01262 | 369.9 | 60 | 101.4 | 329.9 | 2216 | 2223 | 2237 | 2205 | 333.3 | 378.8 | 2091 | 560.7 | 0.7302 | 6.716 | 2216 | 4632 | 2216 | 329.9 | 662.1 | 6.621 | 329.9 | 0.2639 | 3.013 | 1.833 | 1.874 | 1.822 | 317 | 302.5 | 307.8 | 317.5 | 284.6 | 285 | 318 | 272.4 | 274.1 | 380.5 | 374.9 | 317.8 | 285.3 | 267 | 299.2 | 314.2 | 307.8 | 327.6 | 130 | 359.3 | 380.5 | 225.1 | 264 | 15.51 | 318 | 284 | 51.51 | 274.1 | 230.2 | 6.719e-05 | 0.07404 | 4484 | 8899 | 100 | 0.7357 | 0.7302 | 4464 | 4484 | 4451 | 6095
1 | 0.1475 | 1.684 | 3.075 | 11.01 | 0.8931 | 234.6 | 179.9 | 236.6 | 207.6 | 22.64 | 31.62 | 4.431 | 0.6481 | 64.81 | 0.89 | 1.14 | 0.048 | 1.107 | 0.05507 | 60 | 60 | 3.621 | 0.3142 | 0.0709 | 414.7 | 453.4 | 414.7 | 428.6 | 433.5 | 427.8 | 454.3 | 459.9 | 472.3 | 238.9 | 207.8 | 433.5 | 198.9 | 414.7 | 178.1 | 0.7654 | 0.1475 | 0.007078 | 380.9 | 60 | 101.4 | 328.4 | 1455 | 1464 | 1478 | 1449 | 332 | 385.4 | 1342 | 451.5 | 0.5174 | 4.431 | 1455 | 4632 | 1455 | 328.4 | 552.9 | 5.529 | 328.4 | 0.1142 | 1.717 | 1.828 | 1.844 | 1.825 | 297.8 | 300.1 | 308 | 299.6 | 278.5 | 279.4 | 301.1 | 273.7 | 275 | 354 | 349.9 | 299.5 | 279.4 | 265.9 | 295.1 | 294.9 | 308 | 311 | 100.1 | 359.3 | 354 | 177.5 | 263.9 | 15.29 | 301.1 | 278.5 | 41.62 | 275 | 230.6 | 6.719e-05 | 0.07475 | 3154 | 9699 | 100 | 0.5175 | 0.5174 | 3186 | 3148 | 3154 | 6095
1 | 0.129 | 1.637 | 3.372 | 11.15 | 0.9017 | 229.8 | 180.2 | 233.8 | 205.1 | 19.9 | 29.48 | 3.972 | 0.6512 | 65.12 | 0.898 | 1.14 | 0.05397 | 1.108 | 0.06093 | 60 | 60 | 3.4 | 0.3147 | 0.07922 | 416.1 | 451.8 | 416.1 | 428.9 | 432.4 | 428.5 | 452.3 | 456.2 | 468.9 | 238.5 | 211.1 | 432.4 | 202.6 | 416.1 | 182.3 | 0.7727 | 0.129 | 0.006964 | 428.3 | 60 | 101.4 | 366.9 | 1457 | 1465 | 1478 | 1443 | 371.2 | 422.2 | 1338 | 499.3 | 0.5279 | 3.972 | 1457 | 4632 | 1457 | 366.9 | 600.7 | 6.007 | 366.9 | 0.1093 | 1.669 | 1.822 | 1.833 | 1.82 | 296.9 | 300 | 307.9 | 299.4 | 280.9 | 281.6 | 300.9 | 276.6 | 277.7 | 350.8 | 347.3 | 299.2 | 281.6 | 268.9 | 296 | 293.8 | 307.9 | 311.1 | 100.2 | 359.3 | 350.8 | 171.7 | 266.8 | 20.64 | 300.9 | 281 | 46.12 | 277.7 | 230.5 | 6.719e-05 | 0.06708 | 3214 | 10840 | 100 | 0.5274 | 0.5279 | 3258 | 3226 | 3218 | 6095
1 | 0.09393 | 1.556 | 3.663 | 10.9 | 0.9117 | 227.2 | 180.5 | 232.1 | 202.1 | 18.38 | 25.23 | 3.604 | 0.6537 | 65.37 | 0.9062 | 1.149 | 0.05936 | 1.109 | 0.06493 | 60 | 60 | 3.274 | 0.3132 | 0.08689 | 418 | 451.2 | 418 | 429.3 | 431.6 | 429.1 | 451.5 | 454 | 467 | 237.9 | 217.3 | 431.6 | 204.4 | 418 | 185.9 | 0.7812 | 0.09393 | 0.005575 | 471.1 | 60 | 101.4 | 402.4 | 1450 | 1457 | 1470 | 1430 | 407.4 | 459.2 | 1326 | 524.8 | 0.5245 | 3.604 | 1450 | 4632 | 1450 | 402.4 | 626.1 | 6.261 | 402.4 | 0.1051 | 1.333 | 1.82 | 1.827 | 1.819 | 296.2 | 299.8 | 307.9 | 298.9 | 285.2 | 285.9 | 300.6 | 279.9 | 280.7 | 348.9 | 345.7 | 298.7 | 285.6 | 271.8 | 296.6 | 292.9 | 307.9 | 310.9 | 99.9 | 359.3 | 348.9 | 168.3 | 269.4 | 25.19 | 300.6 | 282.3 | 48.4 | 280.7 | 229.9 | 6.719e-05 | 0.06154 | 3209 | 11752 | 100 | 0.5264 | 0.5245 | 3262 | 3219 | 3197 | 6095
1 | 0.08215 | 1.529 | 3.992 | 11.16 | 0.9197 | 222.1 | 180.7 | 229.2 | 199.6 | 15.55 | 24.13 | 3.271 | 0.6497 | 64.97 | 0.9125 | 1.148 | 0.06608 | 1.11 | 0.07151 | 60 | 60 | 3.297 | 0.3146 | 0.09619 | 419.2 | 449.8 | 419.2 | 429.9 | 430.3 | 429.9 | 449.8 | 450.2 | 464.3 | 237.6 | 219.4 | 430.3 | 208.2 | 419.2 | 189.9 | 0.788 | 0.08215 | 0.005428 | 524.5 | 60 | 101.4 | 445.5 | 1457 | 1462 | 1474 | 1426 | 451.4 | 501.6 | 1324 | 579.8 | 0.5355 | 3.271 | 1457 | 4632 | 1457 | 445.5 | 681.2 | 6.812 | 445.5 | 0.1081 | 1.299 | 1.814 | 1.815 | 1.814 | 295.5 | 300 | 307.9 | 298.8 | 286.6 | 287.3 | 300.4 | 282.6 | 283.2 | 346.5 | 343.7 | 298.6 | 286.9 | 274.4 | 297.1 | 291.9 | 307.9 | 311 | 100.2 | 359.3 | 346.5 | 164 | 272.2 | 30.32 | 300.4 | 284.9 | 53.11 | 283.2 | 230.2 | 6.719e-05 | 0.05567 | 3278 | 13087 | 100 | 0.5378 | 0.5355 | 3290 | 3290 | 3264 | 6095
1 | 0.0711 | 1.503 | 4.319 | 11.29 | 0.9283 | 216.8 | 180.9 | 226.1 | 197.3 | 12.79 | 22.93 | 2.967 | 0.6379 | 63.79 | 0.9162 | 1.146 | 0.07331 | 1.112 | 0.07852 | 60 | 60 | 3.144 | 0.3154 | 0.1063 | 420.2 | 448.1 | 420.2 | 430.3 | 428.9 | 430.4 | 448 | 446.4 | 462.1 | 237.4 | 221.5 | 428.9 | 212.1 | 420.2 | 194 | 0.7944 | 0.0711 | 0.005212 | 581.8 | 60 | 101.4 | 492.3 | 1461 | 1465 | 1476 | 1418 | 499.2 | 545.1 | 1318 | 638.5 | 0.5458 | 2.967 | 1461 | 4632 | 1461 | 492.3 | 739.9 | 7.399 | 492.3 | 0.1054 | 1.249 | 1.809 | 1.804 | 1.809 | 294.7 | 299.9 | 307.5 | 298.6 | 288 | 288.6 | 300.3 | 285 | 285.4 | 344.5 | 342 | 298.5 | 288.2 | 277.1 | 297.3 | 290.8 | 307.5 | 311.1 | 100.4 | 359.3 | 344.5 | 160.4 | 275.1 | 35.47 | 300.3 | 287.5 | 57.82 | 285.4 | 230.3 | 6.719e-05 | 0.05038 | 3353 | 14481 | 100 | 0.55 | 0.5458 | 3354 | 3360 | 3327 | 6095
1 | 0.06168 | 1.482 | 4.689 | 11.38 | 0.9373 | 211.6 | 181.2 | 223.9 | 194.5 | 10.05 | 21.65 | 2.683 | 0.6201 | 62.01 | 0.9218 | 1.151 | 0.08045 | 1.113 | 0.08541 | 60 | 60 | 3.28 | 0.312 | 0.1163 | 421.7 | 447 | 421.7 | 431.3 | 427.3 | 431.6 | 446.7 | 442.4 | 460.5 | 236.8 | 222.8 | 427.3 | 215.7 | 421.7 | 197.8 | 0.802 | 0.06168 | 0.004962 | 638.5 | 60 | 101.4 | 538.5 | 1445 | 1447 | 1456 | 1388 | 547.3 | 595.5 | 1291 | 696.8 | 0.5486 | 2.683 | 1445 | 4632 | 1445 | 538.5 | 798.1 | 7.981 | 538.5 | 0.1116 | 1.195 | 1.806 | 1.792 | 1.806 | 293.3 | 299.6 | 307.5 | 298.2 | 288.9 | 289.5 | 300 | 287.9 | 288.2 | 342.8 | 340.6 | 298.1 | 289.1 | 279.4 | 297.2 | 289.1 | 307.5 | 310.7 | 99.64 | 359.3 | 342.8 | 157.4 | 277.7 | 40.21 | 300 | 289.9 | 62.22 | 288.2 | 230.5 | 6.719e-05 | 0.04619 | 3403 | 15956 | 100 | 0.5583 | 0.5486 | 3458 | 3410 | 3343 | 6095
1 | 0.09481 | 1.551 | 3.244 | 12.82 | 0.9313 | 225.4 | 166.9 | 226.7 | 196.5 | 22.62 | 24.12 | 3.927 | 0.6701 | 67 | 0.9034 | 1.154 | 0.07229 | 1.11 | 0.07914 | 60 | 60 | 4.275 | 0.419 | 0.1067 | 420.9 | 456.3 | 420.9 | 432.6 | 439.2 | 432 | 457 | 464.5 | 471.9 | 255.7 | 236.4 | 439.2 | 213.8 | 420.9 | 194.2 | 0.7966 | 0.09481 | 0.006854 | 573.7 | 60 | 101.4 | 494.1 | 1940 | 1944 | 1956 | 1897 | 500.6 | 542 | 1792 | 665.1 | 0.6751 | 3.927 | 1940 | 4632 | 1940 | 494.1 | 766.4 | 7.664 | 494.1 | 0.1746 | 1.527 | 1.813 | 1.835 | 1.811 | 307.8 | 300.6 | 307.4 | 310.3 | 298 | 298.4 | 311.2 | 285.7 | 286.2 | 359.4 | 356.4 | 310.4 | 298.1 | 280 | 299.2 | 304.1 | 307.4 | 322.2 | 120.3 | 359.3 | 359.4 | 187.3 | 275.2 | 35.66 | 311.2 | 288.6 | 59.86 | 286.2 | 229.3 | 6.719e-05 | 0.05038 | 4085 | 13248 | 100 | 0.6701 | 0.6751 | 4219 | 4141 | 4115 | 6095
1 | 0.1102 | 1.588 | 2.956 | 12.69 | 0.9202 | 230.6 | 166.3 | 229.7 | 199.1 | 25.53 | 25.63 | 4.352 | 0.6654 | 66.54 | 0.8952 | 1.153 | 0.06471 | 1.11 | 0.07185 | 60 | 60 | 4.314 | 0.4189 | 0.09625 | 419.6 | 457.9 | 419.6 | 432.3 | 440.6 | 431.3 | 459 | 468.6 | 475.3 | 256.2 | 233.9 | 440.6 | 210 | 419.6 | 189.9 | 0.7894 | 0.1102 | 0.007134 | 513.6 | 60 | 101.4 | 445.8 | 1940 | 1945 | 1958 | 1909 | 451 | 496.5 | 1802 | 606.8 | 0.6635 | 4.352 | 1940 | 4632 | 1940 | 445.8 | 708.2 | 7.082 | 445.8 | 0.1736 | 1.602 | 1.819 | 1.846 | 1.816 | 308.7 | 300.8 | 308.3 | 310.7 | 296.4 | 296.9 | 311.6 | 282.9 | 283.7 | 362.5 | 359 | 310.7 | 296.6 | 277 | 299.2 | 305.3 | 308.3 | 322.2 | 120.3 | 359.3 | 362.5 | 192.8 | 272.2 | 30.35 | 311.6 | 286.1 | 55.31 | 283.7 | 229.9 | 6.719e-05 | 0.05577 | 4024 | 11896 | 100 | 0.6603 | 0.6635 | 4183 | 4067 | 4044 | 6095
1 | 0.1656 | 1.724 | 2.731 | 13.04 | 0.9095 | 231.9 | 165.7 | 231.6 | 202.3 | 26.47 | 32 | 4.815 | 0.6559 | 65.58 | 0.8881 | 1.145 | 0.05861 | 1.114 | 0.06831 | 60 | 60 | 4.22 | 0.4208 | 0.08739 | 417.7 | 458.7 | 417.7 | 432.9 | 441.3 | 431.5 | 460.3 | 469.9 | 478.3 | 257 | 224.4 | 441.3 | 209.4 | 417.7 | 186.1 | 0.7807 | 0.1656 | 0.009704 | 465.1 | 60 | 101.4 | 404.8 | 1949 | 1954 | 1968 | 1923 | 410 | 454.2 | 1814 | 596.6 | 0.6725 | 4.815 | 1949 | 4632 | 1949 | 404.8 | 697.9 | 6.979 | 404.8 | 0.1722 | 2.224 | 1.822 | 1.849 | 1.817 | 309.4 | 299.9 | 308.4 | 311.1 | 290 | 290.5 | 312.1 | 279.5 | 280.5 | 365.2 | 361.4 | 311.2 | 290.4 | 273 | 297.7 | 306.2 | 308.4 | 322.4 | 120.6 | 359.3 | 365.2 | 197.8 | 269.5 | 25.48 | 312.1 | 285.6 | 54.49 | 280.5 | 230.6 | 6.719e-05 | 0.06108 | 4081 | 11146 | 100 | 0.6696 | 0.6725 | 4181 | 4112 | 4099 | 6095
1 | 0.1394 | 1.665 | 2.454 | 12.58 | 0.8999 | 240.4 | 165.3 | 233.9 | 205.5 | 31.22 | 28.31 | 5.327 | 0.6509 | 65.08 | 0.8812 | 1.138 | 0.05238 | 1.111 | 0.05968 | 60 | 60 | 4.479 | 0.4169 | 0.07827 | 415.8 | 459.3 | 415.8 | 430.4 | 443.2 | 428.6 | 461.4 | 476.4 | 481.2 | 257.4 | 227 | 443.2 | 202.8 | 415.8 | 181.8 | 0.7713 | 0.1394 | 0.0073 | 415.7 | 60 | 101.4 | 362.5 | 1931 | 1938 | 1952 | 1919 | 366.8 | 407.6 | 1807 | 502.2 | 0.6407 | 5.327 | 1931 | 4632 | 1931 | 362.5 | 603.5 | 6.035 | 362.5 | 0.1738 | 1.813 | 1.826 | 1.868 | 1.82 | 310.5 | 301.3 | 308 | 311.4 | 291.8 | 294 | 312.4 | 275.9 | 277.2 | 367.7 | 363.1 | 311.4 | 293.7 | 271.5 | 299.1 | 307.6 | 308 | 322 | 119.9 | 359.3 | 367.7 | 202.1 | 266.5 | 20.05 | 312.4 | 281.1 | 46.38 | 277.2 | 230.6 | 6.719e-05 | 0.06781 | 3881 | 9522 | 100 | 0.6367 | 0.6407 | 4092 | 3903 | 3905 | 6095
1 | 0.2091 | 1.838 | 2.285 | 12.85 | 0.8919 | 240.7 | 165.3 | 236.9 | 207.5 | 31.41 | 36.94 | 5.924 | 0.6348 | 63.47 | 0.8702 | 1.142 | 0.0467 | 1.115 | 0.05646 | 60 | 60 | 4.881 | 0.4183 | 0.07061 | 414.8 | 461.5 | 414.8 | 432.5 | 443.3 | 430.2 | 464.1 | 476.7 | 486.2 | 257.6 | 216.3 | 443.3 | 202.6 | 414.8 | 178 | 0.7656 | 0.2091 | 0.009763 | 370.6 | 60 | 101.4 | 327 | 1937 | 1944 | 1959 | 1928 | 330.7 | 381.8 | 1816 | 499.7 | 0.6461 | 5.924 | 1937 | 4632 | 1937 | 327 | 601.1 | 6.011 | 327 | 0.1926 | 2.328 | 1.833 | 1.869 | 1.826 | 310.6 | 300.3 | 308.5 | 311.5 | 284.5 | 285.2 | 312.4 | 273.5 | 275.1 | 372.2 | 367 | 311.7 | 285.2 | 266.9 | 296.9 | 307.9 | 308.5 | 322.1 | 120.2 | 359.3 | 372.2 | 210.3 | 263.8 | 15.1 | 312.4 | 281 | 46.15 | 275.1 | 230.4 | 6.719e-05 | 0.07512 | 3946 | 9017 | 100 | 0.6474 | 0.6461 | 3974 | 3934 | 3938 | 6095
1 | 0.07757 | 1.513 | 2.736 | 15.34 | 0.9463 | 226.7 | 150.3 | 222.2 | 190.5 | 28.75 | 20.36 | 4.286 | 0.6676 | 66.75 | 0.8945 | 1.166 | 0.08497 | 1.114 | 0.09156 | 60 | 60 | 4.914 | 0.5461 | 0.1274 | 424 | 461.7 | 424 | 435.5 | 448 | 434.5 | 462.8 | 477.3 | 478.6 | 274.5 | 259.6 | 448 | 221.3 | 424 | 201.8 | 0.8122 | 0.07757 | 0.006592 | 674.4 | 60 | 101.4 | 590.2 | 2530 | 2533 | 2543 | 2466 | 598.7 | 631.3 | 2365 | 791.5 | 0.8299 | 4.286 | 2530 | 4632 | 2530 | 590.2 | 892.9 | 8.929 | 590.2 | 0.2503 | 1.356 | 1.81 | 1.849 | 1.806 | 319.4 | 304.2 | 308.4 | 321.8 | 313 | 313.2 | 322.4 | 291.5 | 291.9 | 371.9 | 368.7 | 321.9 | 312.8 | 288.6 | 280.5 | 315.4 | 308.4 | 333.2 | 140.1 | 359.3 | 371.9 | 209.7 | 280.5 | 45.16 | 322.4 | 293.6 | 68.89 | 291.9 | 229.9 | 6.719e-05 | 0.04244 | 5093 | 13932 | 100 | 0.8356 | 0.8299 | 5406 | 5195 | 5058 | 6095
1 | 0.1111 | 1.593 | 2.531 | 15.35 | 0.9362 | 229.5 | 150.1 | 224.3 | 194 | 30.23 | 23.74 | 4.702 | 0.6597 | 65.96 | 0.8873 | 1.156 | 0.0772 | 1.115 | 0.08578 | 60 | 60 | 4.955 | 0.5463 | 0.1162 | 422.1 | 462.2 | 422.1 | 435.4 | 448.7 | 433.9 | 464 | 479.5 | 481.3 | 274.8 | 254.1 | 448.7 | 219.2 | 422.1 | 197.8 | 0.8033 | 0.1111 | 0.00858 | 612.7 | 60 | 101.4 | 538.2 | 2530 | 2535 | 2545 | 2478 | 545.5 | 575.3 | 2374 | 755.7 | 0.8357 | 4.702 | 2530 | 4632 | 2530 | 538.2 | 857 | 8.57 | 538.2 | 0.2526 | 1.779 | 1.813 | 1.855 | 1.808 | 320 | 304.7 | 308.3 | 322 | 309.5 | 309.8 | 322.5 | 288.1 | 288.6 | 374.1 | 370.7 | 322.2 | 309.5 | 285.2 | 287.8 | 316.2 | 308.3 | 333.2 | 140.1 | 359.3 | 374.1 | 213.8 | 277.7 | 40.18 | 322.5 | 292.3 | 66.44 | 288.6 | 229.8 | 6.719e-05 | 0.04633 | 5099 | 12904 | 100 | 0.8366 | 0.8357 | 5306 | 5154 | 5094 | 6095
1 | 0.08372 | 1.522 | 4.107 | 12.08 | 0.9377 | 214.8 | 174.7 | 224.2 | 193.7 | 14.28 | 23.9 | 3.103 | 0.6545 | 65.45 | 0.9187 | 1.158 | 0.08051 | 1.114 | 0.08725 | 60 | 60 | 4.096 | 0.3634 | 0.1171 | 422.3 | 451.5 | 422.3 | 432.9 | 432.2 | 432.9 | 451.4 | 450.6 | 464.6 | 245.8 | 228.1 | 432.2 | 217.4 | 422.3 | 198.1 | 0.8041 | 0.08372 | 0.00674 | 639 | 60 | 102.4 | 542.3 | 1683 | 1683 | 1694 | 1625 | 550.3 | 600.8 | 1520 | 723 | 0.6214 | 3.103 | 1683 | 4632 | 1683 | 542.3 | 825.4 | 8.254 | 542.3 | 0.1549 | 1.539 | 1.808 | 1.805 | 1.808 | 300.1 | 299.5 | 308.2 | 304.1 | 292.5 | 292.9 | 305.3 | 288.6 | 288.9 | 349.7 | 347.2 | 304 | 292.7 | 280.7 | 292.7 | 296 | 308.2 | 316.6 | 110.1 | 359.3 | 349.7 | 169.9 | 277.9 | 40.59 | 305.3 | 291 | 64.2 | 288.9 | 229.7 | 6.719e-05 | 0.046 | 3782 | 15535 | 100 | 0.6206 | 0.6214 | 3871 | 3844 | 3788 | 6095
1 | 0.1011 | 1.562 | 3.796 | 12 | 0.9296 | 219.6 | 174.7 | 227.1 | 196.5 | 16.7 | 26.02 | 3.424 | 0.6625 | 66.25 | 0.9133 | 1.155 | 0.07244 | 1.114 | 0.07977 | 60 | 60 | 3.977 | 0.3624 | 0.1058 | 420.9 | 452.8 | 420.9 | 432.3 | 433.4 | 432.2 | 452.9 | 454 | 466.7 | 245.9 | 224.9 | 433.4 | 213.7 | 420.9 | 193.8 | 0.7964 | 0.1011 | 0.007327 | 575 | 60 | 102.4 | 490.2 | 1678 | 1680 | 1692 | 1634 | 497.1 | 548.9 | 1527 | 663.4 | 0.6131 | 3.424 | 1678 | 4632 | 1678 | 490.2 | 765.8 | 7.658 | 490.2 | 0.1476 | 1.676 | 1.812 | 1.816 | 1.812 | 300.7 | 299.2 | 307.9 | 304.1 | 290.3 | 290.8 | 305.3 | 285.7 | 286.2 | 351.6 | 348.7 | 304.1 | 290.4 | 277.6 | 292.7 | 297 | 307.9 | 316.5 | 109.9 | 359.3 | 351.6 | 173.2 | 275 | 35.25 | 305.3 | 288.6 | 59.81 | 286.2 | 229.6 | 6.719e-05 | 0.05082 | 3712 | 14091 | 100 | 0.6091 | 0.6131 | 3740 | 3758 | 3737 | 6095
1 | 0.1178 | 1.603 | 3.498 | 12.18 | 0.9202 | 224.1 | 174.3 | 229.5 | 199.2 | 19.16 | 27.81 | 3.766 | 0.6642 | 66.41 | 0.907 | 1.152 | 0.06571 | 1.112 | 0.07345 | 60 | 60 | 3.943 | 0.3631 | 0.09643 | 419.5 | 454 | 419.5 | 431.8 | 434.6 | 431.5 | 454.3 | 457.5 | 469.1 | 246.4 | 222.1 | 434.6 | 210.6 | 419.5 | 190 | 0.7892 | 0.1178 | 0.007741 | 521.5 | 60 | 102.4 | 446.6 | 1682 | 1685 | 1699 | 1649 | 452.7 | 503.5 | 1540 | 613.5 | 0.6063 | 3.766 | 1682 | 4632 | 1682 | 446.6 | 715.9 | 7.159 | 446.6 | 0.1447 | 1.784 | 1.816 | 1.826 | 1.815 | 301.7 | 299.9 | 308.2 | 304.5 | 288.5 | 288.9 | 305.6 | 283 | 283.6 | 353.8 | 350.6 | 304.4 | 288.7 | 274.9 | 293.8 | 298.2 | 308.2 | 316.5 | 110.1 | 359.3 | 353.8 | 177.2 | 272.3 | 30.44 | 305.6 | 286.4 | 55.93 | 283.6 | 230.5 | 6.719e-05 | 0.05564 | 3671 | 12841 | 100 | 0.6023 | 0.6063 | 3704 | 3709 | 3695 | 6095
1 | 0.08298 | 1.52 | 3.53 | 12.95 | 0.9419 | 220.4 | 167.2 | 224.6 | 193 | 19.96 | 22.96 | 3.568 | 0.6695 | 66.95 | 0.9095 | 1.164 | 0.07964 | 1.118 | 0.08624 | 60 | 60 | 4.365 | 0.4186 | 0.1173 | 422.8 | 455.8 | 422.8 | 433.8 | 437.9 | 433.5 | 456.2 | 460.8 | 470 | 255.1 | 238.2 | 437.9 | 217.4 | 422.8 | 198.2 | 0.8058 | 0.08298 | 0.006608 | 632 | 60 | 101.4 | 543.5 | 1939 | 1941 | 1952 | 1883 | 550.8 | 597.1 | 1780 | 724.7 | 0.683 | 3.568 | 1939 | 4632 | 1939 | 543.5 | 826.1 | 8.261 | 543.5 | 0.1811 | 1.462 | 1.811 | 1.824 | 1.81 | 307 | 300.3 | 307.4 | 310 | 299.2 | 299.5 | 311 | 289.2 | 289.5 | 357.7 | 355 | 310 | 299.2 | 282.7 | 298.9 | 303 | 307.4 | 322.2 | 120.2 | 359.3 | 357.7 | 184.3 | 278 | 40.7 | 311 | 291.1 | 64.25 | 289.5 | 229.9 | 6.719e-05 | 0.04604 | 4149 | 14645 | 100 | 0.6807 | 0.683 | 4311 | 4224 | 4163 | 6095

## Two_phase_heat_loss
a[i] | b[i] | c[i] | COP[i] | CT1_I_UUT[i] | d[i] | DELTAh_inj_sh[i] | DELTAh_inj_vap[i] | DELTAh_suc_sh[i] | DELTAh_suc_vap[i] | DELTAT_inj_sh[i] | DELTAT_subcool[i] | e[i] | eta_isen[i] | eta_isen_groll[i] | eta_vol[i] | f[i] | FE1_m_dot_ref[i] | FE2_V_dot_H2O[i] | FE3_m_dot_total[i] | f_nominal[i] | f_power[i] | f_q[i] | g[i] | h[i] | h_1[i] | h_2s[i] | h_2_1s[i] | h_2_2s[i] | h_3[i] | h_3_1s[i] | h_3_2s[i] | h_4s[i] | h_dis[i] | h_eco_in[i] | h_eco_out[i] | h_inj[i] | h_inj_dwpt[i] | h_suc[i] | h_suc_dwpt[i] | i[i] | InjectionRatio[i] | m_dot_inj[i] | m_dot_ref_ENG[i] | N_c[i] | PE10_p_amb[i] | PE1_p_comp_suc[i] | PE2_p_comp_dis[i] | PE3_p_cond_ref_in[i] | PE4_p_cond_ref_out[i] | PE5_p_liq[i] | PE6_p_evap_suc[i] | PE7_p_secCal[i] | PE8_p_exv_in[i] | PE9_p_comp_inj[i] | pi[i] | PR[i] | P_cond[i] | P_crit[i] | P_dis[i] | P_evap[i] | P_inj[i] | P_inj_bar[i] | P_suc[i] | Q_dot_loss[i] | Q_economizer[i] | s_2_2s[i] | s_inj[i] | s_suc[i] | TC10_T_cond_H2O_out[i] | TC11_T_secCal_amb[i] | TC12_T_chamb_amb[i] | TC13_T_eco_liq_in[i] | TC14_T_eco_liq_out[i] | TC15_T_exv_in[i] | TC16_T_comp_inj[i] | TC1_T_evap_suc[i] | TC2_T_comp_suc[i] | TC3_T_comp_dis[i] | TC4_T_cond_ref_in[i] | TC5_T_cond_ref_out[i] | TC7_T_liq[i] | TC8A_T_txv1_out[i] | TC8B_T_txv2_out[i] | TC9_T_cond_H2O_in[i] | T_amb[i] | T_cond_stpt[i] | T_cond_stpt_ENG[i] | T_crit[i] | T_dis[i] | T_dis_ENG[i] | T_evap_stpt[i] | T_evap_stpt_ENG[i] | T_inj[i] | T_inj_dewpt[i] | T_inj_dewpt_ENG[i] | T_suc[i] | VT1_U_UUT[i] | V_disp[i] | v_suc[i] | WT1_P_UUT[i] | WT2_P_secCal[i] | x_inj[i] | y[i] | y`[i] | f_q_pred[i]
|  |  |  | [A] |  | [kJ/kg] | [kJ/kg] | [kJ/kg] | [kJ/kg] | [K] | [K] |  |  |  |  | [mixed] | [mixed] | [mixed] | [mixed] | [Hz] | [Hz] |  |  | [mixed] | [kJ/kg] | [kJ/kg] | [kJ/kg] | [kJ/kg] | [kJ/kg] | [kJ/kg] | [kJ/kg] | [kJ/kg] | [kJ/kg] | [kJ/kg] | [kJ/kg] | [kJ/kg] | [kJ/kg] | [kJ/kg] | [kJ/kg] |  | [mixed] | [mixed] | [mixed] | [rev/s] | [kPa] | [kPa] | [kPa] | [kPa] | [kPa] | [kPa] | [kPa] | [kPa] | [kPa] | [kPa] |  | [mixed] | [kPa] | [kPa] | [kPa] | [kPa] | [mixed] | [mixed] | [mixed] | [kW] | [mixed] | [kJ/kg-K] | [kJ/kg-K] | [mixed] | [K] | [K] | [K] | [K] | [K] | [K] | [K] | [K] | [K] | [K] | [K] | [K] | [K] | [K] | [K] | [K] | [mixed] | [mixed] | [mixed] | [K] | [mixed] | [mixed] | [K] | [mixed] | [mixed] | [K] | [mixed] | [mixed] | [mixed] | [m3/rev] | [mixed] | [W] | [W]
1 | 0.1108 | 1.558 | 4.603 | 11.71 | 0.9376 | 191 | 191.2 | 224.7 | 193.7 | -0.2689 | 25.34 | 2.74 | 0.6186 | 61.85 | 0.9226 | 1.16 | 0.08003 | 1.115 | 0.0889 | 60 | 60 | 2.732 | 0.3179 | 0.116 | 422.4 | 448.3 | 422.4 | 431.2 | 409.1 | 433.6 | 445.7 | 421.8 | 459.8 | 238.6 | 218.3 | 409.1 | 218.1 | 422.4 | 197.7 | 0.804 | 0.1108 | 0.008871 | 635.2 | 60 | 102.4 | 537.5 | 1473 | 1473 | 1484 | 1413 | 546.8 | 606.9 | 1311 | 734.9 | 2.538 | 2.74 | 1473 | 4632 | 1473 | 537.5 | 837.2 | 8.372 | 537.5 | 0.09672 | 1.807 | 1.801 | 1.726 | 1.809 | 293.5 | 298.7 | 308.2 | 299.4 | 285.8 | 286.3 | 291.2 | 288.7 | 288.9 | 342.5 | 340.2 | 299.3 | 286.1 | 278.2 | 296.2 | 289.3 | 308.2 | 311.4 | 100.9 | 359.3 | 342.5 | 156.8 | 277.7 | 40.11 | 291.2 | 291.5 | 65.05 | 288.9 | 229.7 | 6.719e-05 | 0.04647 | 3541 | 16296 | 0.9554 | 2.732 | 2.538 | 2.538
1 | 0.2121 | 1.776 | 3.152 | 11.02 | 0.8914 | 205.2 | 203 | 236.9 | 207.4 | -0.2021 | 35.69 | 4.379 | 0.6451 | 64.47 | 0.8974 | 1.142 | 0.04822 | 1.109 | 0.05845 | 60 | 60 | 2.904 | 0.3097 | 0.07072 | 414.9 | 453.3 | 414.9 | 425.3 | 406.3 | 429.4 | 448.8 | 427.1 | 466.6 | 238.1 | 201.1 | 406.3 | 201.1 | 414.9 | 178 | 0.7658 | 0.2121 | 0.01023 | 382.7 | 60 | 102.4 | 327.5 | 1434 | 1440 | 1457 | 1424 | 331.6 | 391 | 1314 | 479.2 | 1.835 | 4.379 | 1434 | 4632 | 1434 | 327.5 | 581.5 | 5.815 | 327.5 | 0.09303 | 2.162 | 1.812 | 1.745 | 1.826 | 296.3 | 296.8 | 308.7 | 299.1 | 273.8 | 274.5 | 279.8 | 274.1 | 275.2 | 348.3 | 344.6 | 299 | 274.8 | 264.3 | 292.5 | 293.4 | 308.7 | 310.4 | 99.14 | 359.3 | 348.3 | 167.3 | 263.8 | 15.17 | 279.8 | 280 | 44.35 | 275.2 | 230.5 | 6.719e-05 | 0.07502 | 3204 | 10097 | 0.9686 | 2.904 | 1.835 | 1.835
1 | 0.1972 | 1.737 | 3.472 | 12.33 | 0.9202 | 194.7 | 194.1 | 229.9 | 199.2 | -0.2472 | 33.25 | 3.825 | 0.6553 | 65.49 | 0.9084 | 1.154 | 0.06536 | 1.11 | 0.07825 | 60 | 60 | 2.926 | 0.3666 | 0.09583 | 419.6 | 454.5 | 419.6 | 429.6 | 408.7 | 433.7 | 449.9 | 426.5 | 465.4 | 247.5 | 214.5 | 408.7 | 214.1 | 419.6 | 189.8 | 0.7893 | 0.1972 | 0.01289 | 518.8 | 60 | 102.5 | 443.9 | 1698 | 1700 | 1715 | 1660 | 450.7 | 508.3 | 1552 | 668.5 | 3.007 | 3.825 | 1698 | 4632 | 1698 | 443.9 | 771 | 7.71 | 443.9 | 0.1121 | 2.585 | 1.803 | 1.731 | 1.816 | 301.5 | 299.7 | 308.2 | 305.2 | 283.2 | 283.7 | 288.6 | 283.1 | 283.6 | 350.6 | 347.9 | 305.1 | 283.7 | 273.4 | 297.2 | 297.8 | 308.2 | 316.9 | 110.8 | 359.3 | 350.6 | 171.4 | 272.1 | 30.13 | 288.6 | 288.8 | 60.2 | 283.6 | 229.7 | 6.719e-05 | 0.05602 | 3830 | 13298 | 0.9597 | 2.926 | 3.007 | 3.007
1 | 0.1596 | 1.652 | 3.972 | 12.81 | 0.9378 | 189.4 | 189.3 | 225.2 | 193.6 | -0.2591 | 29.26 | 3.218 | 0.6454 | 64.51 | 0.9161 | 1.163 | 0.07877 | 1.11 | 0.09135 | 60 | 60 | 2.967 | 0.3707 | 0.1152 | 422.6 | 452.8 | 422.6 | 431.9 | 410.1 | 435.3 | 449 | 425 | 463.2 | 248.2 | 221.2 | 410.1 | 220.7 | 422.6 | 197.4 | 0.8043 | 0.1596 | 0.01257 | 625.2 | 60 | 102.5 | 533.5 | 1717 | 1717 | 1729 | 1655 | 542.6 | 601.9 | 1551 | 779.1 | 3.309 | 3.218 | 1717 | 4632 | 1717 | 533.5 | 881.6 | 8.816 | 533.5 | 0.1182 | 2.464 | 1.799 | 1.725 | 1.81 | 300.4 | 299.9 | 308.2 | 305.6 | 287.8 | 288.2 | 293 | 288.8 | 289 | 348.9 | 346.6 | 305.6 | 288.1 | 278.7 | 298 | 296.1 | 308.2 | 317.3 | 111.6 | 359.3 | 348.9 | 168.3 | 277.4 | 39.72 | 293 | 293.2 | 68.12 | 289 | 230.3 | 6.719e-05 | 0.04688 | 3985 | 15830 | 0.9566 | 2.967 | 3.309 | 3.309
1 | 0.2006 | 1.733 | 3.535 | 13.87 | 0.938 | 188.6 | 187.1 | 224.8 | 193.5 | -0.2186 | 32.18 | 3.619 | 0.6548 | 65.44 | 0.9105 | 1.162 | 0.07903 | 1.111 | 0.09488 | 60 | 60 | 4.167 | 0.4205 | 0.1162 | 422.6 | 455.9 | 422.6 | 432.5 | 412.1 | 436.6 | 451.4 | 428.6 | 465.5 | 256.4 | 224.3 | 412.1 | 223.5 | 422.6 | 197.8 | 0.8046 | 0.2006 | 0.01586 | 627.2 | 60 | 102.5 | 538.2 | 1948 | 1949 | 1960 | 1881 | 547.3 | 602.3 | 1776 | 830.2 | 4.363 | 3.619 | 1948 | 4632 | 1948 | 538.2 | 932.7 | 9.327 | 538.2 | 0.1844 | 3.04 | 1.796 | 1.728 | 1.809 | 306.1 | 299.8 | 308.2 | 310.8 | 290 | 290.3 | 294.9 | 288.9 | 289.1 | 353.9 | 351.5 | 310.8 | 290.2 | 279.4 | 297.2 | 301.8 | 308.2 | 322.4 | 120.6 | 359.3 | 353.9 | 177.4 | 277.7 | 40.18 | 294.9 | 295.1 | 71.53 | 289.1 | 230.2 | 6.719e-05 | 0.04644 | 4426 | 15645 | 0.963 | 4.167 | 4.363 | 4.363
1 | 0.2684 | 1.896 | 2.783 | 13.42 | 0.9119 | 196.3 | 194.2 | 232.2 | 201.7 | -0.2 | 38.7 | 4.808 | 0.6468 | 64.62 | 0.8928 | 1.151 | 0.0587 | 1.111 | 0.07446 | 60 | 60 | 3.893 | 0.4198 | 0.08732 | 418.3 | 459.3 | 418.3 | 429.4 | 410.1 | 434.5 | 453.4 | 431.4 | 471.3 | 256.8 | 214.3 | 410.1 | 213.8 | 418.3 | 186.1 | 0.7822 | 0.2684 | 0.01576 | 465.9 | 60 | 102.5 | 404.4 | 1945 | 1948 | 1963 | 1914 | 409.8 | 464.6 | 1793 | 664.2 | 4.17 | 4.808 | 1945 | 4632 | 1945 | 404.4 | 766.6 | 7.666 | 404.4 | 0.1652 | 3.162 | 1.802 | 1.736 | 1.819 | 308.5 | 299.1 | 308.2 | 311 | 283.1 | 283.5 | 288.4 | 280.2 | 281.1 | 359 | 355.7 | 311.2 | 283.6 | 271.1 | 295.4 | 305.1 | 308.2 | 322.3 | 120.4 | 359.3 | 359 | 186.5 | 269.5 | 25.44 | 288.4 | 288.6 | 59.88 | 281.1 | 230.3 | 6.719e-05 | 0.06131 | 4243 | 11807 | 0.9674 | 3.893 | 4.17 | 4.17
1 | 0.2983 | 1.964 | 2.562 | 13.33 | 0.9014 | 197.7 | 196.5 | 234.2 | 204.8 | -0.2279 | 40.8 | 5.323 | 0.6356 | 63.5 | 0.8854 | 1.143 | 0.05287 | 1.109 | 0.06864 | 60 | 60 | 4.034 | 0.4197 | 0.07884 | 416.3 | 460 | 416.3 | 427.7 | 408.4 | 433.5 | 453.4 | 431 | 473.2 | 257.3 | 211.1 | 408.4 | 210.6 | 416.3 | 182.1 | 0.7733 | 0.2983 | 0.01577 | 419.6 | 60 | 102.5 | 365.2 | 1944 | 1948 | 1964 | 1921 | 369.5 | 424.1 | 1811 | 614.8 | 3.935 | 5.323 | 1944 | 4632 | 1944 | 365.2 | 717.3 | 7.173 | 365.2 | 0.1694 | 3.17 | 1.802 | 1.736 | 1.822 | 309.3 | 298.6 | 308.3 | 311.3 | 280.8 | 281.2 | 286.3 | 276.8 | 277.9 | 360.7 | 356.9 | 311.5 | 281.5 | 268.1 | 294.5 | 306.1 | 308.3 | 322.3 | 120.4 | 359.3 | 360.7 | 189.5 | 266.7 | 20.4 | 286.3 | 286.5 | 56.04 | 277.9 | 230 | 6.719e-05 | 0.06751 | 4200 | 10760 | 0.9633 | 4.034 | 3.935 | 3.935
1 | 0.2918 | 1.917 | 2.8 | 16.99 | 0.9468 | 180.2 | 179.3 | 222.1 | 190.5 | -0.2303 | 35.6 | 4.304 | 0.6417 | 64.1 | 0.8946 | 1.166 | 0.08513 | 1.111 | 0.11 | 60 | 60 | 6.529 | 0.5492 | 0.1276 | 423.9 | 461.8 | 423.9 | 434.6 | 414.1 | 440.6 | 455 | 431.8 | 470.2 | 276.1 | 235.8 | 414.1 | 233.9 | 423.9 | 201.8 | 0.8121 | 0.2918 | 0.02484 | 675.6 | 60 | 103 | 591 | 2544 | 2544 | 2554 | 2447 | 601.5 | 647.1 | 2339 | 1030 | 6.639 | 4.304 | 2544 | 4632 | 2544 | 591 | 1133 | 11.33 | 591 | 0.3729 | 4.425 | 1.787 | 1.72 | 1.806 | 318 | 304.5 | 308.2 | 322.7 | 297.7 | 297.9 | 301.6 | 291.6 | 291.8 | 365.2 | 362.7 | 322.8 | 297.8 | 284.1 | 301.5 | 313.5 | 308.2 | 333.4 | 140.5 | 359.3 | 365.2 | 197.6 | 280.5 | 45.23 | 301.6 | 301.9 | 83.66 | 291.8 | 229.8 | 6.719e-05 | 0.04236 | 5712 | 15990 | 0.9592 | 6.529 | 6.639 | 6.639
1 | 0.2945 | 1.937 | 2.67 | 14.47 | 0.9193 | 193.7 | 190.1 | 229.6 | 199.4 | -0.1509 | 39.14 | 4.893 | 0.6432 | 64.26 | 0.887 | 1.151 | 0.06395 | 1.109 | 0.08277 | 60 | 60 | 5.112 | 0.4693 | 0.0959 | 419.4 | 460.8 | 419.4 | 431 | 413.2 | 436.2 | 454.8 | 434.4 | 472.3 | 264.4 | 220.4 | 413.2 | 219.4 | 419.4 | 189.8 | 0.7886 | 0.2945 | 0.01883 | 507.5 | 60 | 103 | 444.2 | 2174 | 2177 | 2191 | 2129 | 449.4 | 500 | 2017 | 757.4 | 5.211 | 4.893 | 2174 | 4632 | 2174 | 444.2 | 860.4 | 8.604 | 444.2 | 0.2423 | 3.645 | 1.798 | 1.738 | 1.815 | 313.1 | 302.3 | 308.3 | 315.8 | 287.3 | 287.6 | 292.3 | 282.7 | 283.4 | 362.6 | 359.5 | 315.9 | 287.7 | 274.4 | 299 | 309.4 | 308.3 | 326.8 | 128.6 | 359.3 | 362.6 | 193 | 272.1 | 30.16 | 292.3 | 292.4 | 66.67 | 283.4 | 230 | 6.719e-05 | 0.05592 | 4740 | 12654 | 0.9749 | 5.112 | 5.211 | 5.211
1 | 0.2726 | 1.882 | 2.868 | 14.8 | 0.9289 | 188.7 | 187.6 | 227.3 | 196.4 | -0.2277 | 37.08 | 4.472 | 0.6497 | 64.91 | 0.8937 | 1.157 | 0.07076 | 1.11 | 0.09006 | 60 | 60 | 4.945 | 0.4728 | 0.1057 | 421.1 | 460 | 421.1 | 431.7 | 411.6 | 437.2 | 453.9 | 431 | 470 | 264.5 | 224 | 411.6 | 222.9 | 421.1 | 193.8 | 0.7968 | 0.2726 | 0.01929 | 561.6 | 60 | 103 | 489.7 | 2190 | 2192 | 2205 | 2132 | 495.7 | 547.8 | 2022 | 818.6 | 5.349 | 4.472 | 2190 | 4632 | 2190 | 489.7 | 921.6 | 9.216 | 489.7 | 0.2387 | 3.643 | 1.795 | 1.727 | 1.812 | 312.7 | 302.6 | 308.3 | 315.8 | 289.7 | 290 | 294.5 | 285.9 | 286.3 | 360.8 | 358 | 315.9 | 290.1 | 277.4 | 300.1 | 308.7 | 308.3 | 327.1 | 129.2 | 359.3 | 360.8 | 189.7 | 274.9 | 35.2 | 294.5 | 294.7 | 70.81 | 286.3 | 230.4 | 6.719e-05 | 0.05091 | 4826 | 13842 | 0.9615 | 4.945 | 5.349 | 5.349
1 | 0.2253 | 1.771 | 3.29 | 15.32 | 0.9466 | 189.9 | 182.3 | 221.9 | 190.6 | -0.027 | 33.03 | 3.752 | 0.6533 | 65.3 | 0.9029 | 1.164 | 0.08609 | 1.111 | 0.1055 | 60 | 60 | 6.679 | 0.4795 | 0.1278 | 423.8 | 458 | 423.8 | 434.9 | 419.5 | 438.4 | 454.2 | 437 | 467.5 | 265.5 | 231.1 | 419.5 | 229.6 | 423.8 | 201.9 | 0.8119 | 0.2253 | 0.0194 | 683.2 | 60 | 103 | 591.8 | 2221 | 2221 | 2231 | 2129 | 600.5 | 650.2 | 2024 | 944.9 | 6.314 | 3.752 | 2221 | 4632 | 2221 | 591.8 | 1048 | 10.48 | 591.8 | 0.3357 | 3.629 | 1.795 | 1.744 | 1.806 | 311.5 | 302.2 | 308.2 | 316.4 | 294.5 | 294.8 | 299.1 | 291.6 | 291.8 | 359.1 | 356.6 | 316.5 | 294.7 | 283 | 300 | 307 | 308.2 | 327.7 | 130.2 | 359.3 | 359.1 | 186.6 | 280.5 | 45.31 | 299.1 | 299.1 | 78.73 | 291.8 | 229.9 | 6.719e-05 | 0.04228 | 5026 | 16534 | 0.9953 | 6.679 | 6.314 | 6.314

## Two_phase_injection_rate
CT1_I_UUT[i] | DELTAT_inj_sh[i] | T_evap_stpt[i] | T_cond_stpt[i] | eta_vol[i] | eta_isen[i] | COP[i] | eta_isen_groll[i] | FE1_m_dot_ref[i] | FE2_V_dot_H2O[i] | FE3_m_dot_total[i] | f_q[i] | h_1[i] | h_2s[i] | h_2_1s[i] | h_2_2s[i] | h_3[i] | h_3_1s[i] | h_3_2s[i] | h_4s[i] | h_dis[i] | h_inj[i] | h_suc[i] | InjectionRatio[i] | m_dot_inj[i] | TC3_T_comp_dis[i] | m_dot_ref_ENG[i] | N_c[i] | PE10_p_amb[i] | PE1_p_comp_suc[i] | PE2_p_comp_dis[i] | PE3_p_cond_ref_in[i] | PE4_p_cond_ref_out[i] | PE5_p_liq[i] | PE6_p_evap_suc[i] | PE7_p_secCal[i] | PE8_p_exv_in[i] | PE9_p_comp_inj[i] | P_dis[i] | P_inj[i] | P_inj_bar[i] | Q_dot_loss[i] | s_2_2s[i] | s_inj[i] | s_suc[i] | TC10_T_cond_H2O_out[i] | TC11_T_secCal_amb[i] | TC12_T_chamb_amb[i] | TC13_T_eco_liq_in[i] | TC14_T_eco_liq_out[i] | TC15_T_exv_in[i] | TC16_T_comp_inj[i] | TC1_T_evap_suc[i] | TC2_T_comp_suc[i] | TC4_T_cond_ref_in[i] | TC5_T_cond_ref_out[i] | TC7_T_liq[i] | TC8A_T_txv1_out[i] | TC8B_T_txv2_out[i] | TC9_T_cond_H2O_in[i] | T_evap_stpt_ENG[i] | T_cond_stpt_ENG[i] | T_dis_ENG[i] | T_inj_dewpt[i] | T_inj_dewpt_ENG[i] | VT1_U_UUT[i] | V_disp[i] | v_suc[i] | WT1_P_UUT[i] | WT2_P_secCal[i] | DELTAT_subcool[i] | Q_economizer[i] | h_eco_in[i] | h_eco_out[i] | DELTAh_inj_sh[i] | DELTAh_inj_vap[i] | DELTAh_suc_sh[i] | DELTAh_suc_vap[i] | PR[i] | P_cond[i] | P_crit[i] | P_evap[i] | P_suc[i] | T_crit[i] | T_dis[i] | T_suc[i] | h_inj_dwpt[i] | h_suc_dwpt[i] | T_inj[i] | a[i] | c[i] | d[i] | e[i] | f[i] | f_nominal[i] | f_power[i] | g[i] | h[i] | i[i] | x_inj[i] | error[i] | pi[i] | y[i] | y`[i] | InjectionRatio_pred[i] | T_amb[i] | InjectionRatio_AHRI[i] | InjectionRatio_Tello[i]
[A] | [K] | [K] | [K] |  |  |  |  | [kg/s] | [L/s] | [kg/s] |  | [kJ/kg] | [kJ/kg] | [kJ/kg] | [kJ/kg] | [kJ/kg] | [kJ/kg] | [kJ/kg] | [kJ/kg] | [kJ/kg] | [kJ/kg] | [kJ/kg] |  | [kg/s] | [K] | [lbm/hr] | [rev/s] | [kPa] | [kPa] | [kPa] | [kPa] | [kPa] | [kPa] | [kPa] | [kPa] | [kPa] | [kPa] | [kPa] | [kPa] | [bar] | [kW] | [kJ/kg-K] | [kJ/kg-K] | [kJ/kg-K] | [K] | [K] | [K] | [K] | [K] | [K] | [K] | [K] | [K] | [K] | [K] | [K] | [K] | [K] | [K] | [F] | [F] | [F] | [K] | [F] | [V] | [m3/rev] | [m3/kg] | [W] | [W] | [K] | [kW] | [kJ/kg] | [kJ/kg] | [kJ/kg] | [kJ/kg] | [kJ/kg] | [kJ/kg] |  | [kPa] | [kPa] | [kPa] | [kPa] | [K] | [K] | [K] | [kJ/kg] | [kJ/kg] | [K] |  |  |  |  | [mixed] | [Hz] | [Hz]
11.71 | -0.2689 | 277.7 | 311.4 | 0.9226 | 0.6186 | 4.603 | 61.85 | 0.08003 | 1.115 | 0.0889 | 2.732 | 422.4 | 448.3 | 422.4 | 431.2 | 409.1 | 433.6 | 445.7 | 421.8 | 459.8 | 409.1 | 422.4 | 0.1108 | 0.008871 | 342.5 | 635.2 | 60 | 102.4 | 537.5 | 1473 | 1473 | 1484 | 1413 | 546.8 | 606.9 | 1311 | 734.9 | 1473 | 837.2 | 8.372 | 0.09672 | 1.801 | 1.726 | 1.809 | 293.5 | 298.7 | 308.2 | 299.4 | 285.8 | 286.3 | 291.2 | 288.7 | 288.9 | 340.2 | 299.3 | 286.1 | 278.2 | 296.2 | 289.3 | 40.11 | 100.9 | 156.8 | 291.5 | 65.05 | 229.7 | 6.719e-05 | 0.04647 | 3541 | 16296 | 25.34 | 1.807 | 238.6 | 218.3 | 191 | 191.2 | 224.7 | 193.7 | 2.74 | 1473 | 4632 | 537.5 | 537.5 | 359.3 | 342.5 | 288.9 | 218.1 | 197.7 | 291.2 | 1 | 1.558 | 0.9376 | 2.74 | 1.16 | 60 | 60 | 0.3179 | 0.116 | 0.804 | 0.9554 | 6.394 | 0.1179 | 0.1108 | 0.1179 | 0.1179 | 308.2 | 0.1108 | 0.1147
11.02 | -0.2021 | 263.8 | 310.4 | 0.8974 | 0.6451 | 3.152 | 64.47 | 0.04822 | 1.109 | 0.05845 | 2.904 | 414.9 | 453.3 | 414.9 | 425.3 | 406.3 | 429.4 | 448.8 | 427.1 | 466.6 | 406.3 | 414.9 | 0.2121 | 0.01023 | 348.3 | 382.7 | 60 | 102.4 | 327.5 | 1434 | 1440 | 1457 | 1424 | 331.6 | 391 | 1314 | 479.2 | 1434 | 581.5 | 5.815 | 0.09303 | 1.812 | 1.745 | 1.826 | 296.3 | 296.8 | 308.7 | 299.1 | 273.8 | 274.5 | 279.8 | 274.1 | 275.2 | 344.6 | 299 | 274.8 | 264.3 | 292.5 | 293.4 | 15.17 | 99.14 | 167.3 | 280 | 44.35 | 230.5 | 6.719e-05 | 0.07502 | 3204 | 10097 | 35.69 | 2.162 | 238.1 | 201.1 | 205.2 | 203 | 236.9 | 207.4 | 4.379 | 1434 | 4632 | 327.5 | 327.5 | 359.3 | 348.3 | 275.2 | 201.1 | 178 | 279.8 | 1 | 1.776 | 0.8914 | 4.379 | 1.142 | 60 | 60 | 0.3097 | 0.07072 | 0.7658 | 0.9686 | 4.585 | 0.2024 | 0.2121 | 0.2024 | 0.2024 | 308.7 | 0.2121 | 0.2176
12.33 | -0.2472 | 272.1 | 316.9 | 0.9084 | 0.6553 | 3.472 | 65.49 | 0.06536 | 1.11 | 0.07825 | 2.926 | 419.6 | 454.5 | 419.6 | 429.6 | 408.7 | 433.7 | 449.9 | 426.5 | 465.4 | 408.7 | 419.6 | 0.1972 | 0.01289 | 350.6 | 518.8 | 60 | 102.5 | 443.9 | 1698 | 1700 | 1715 | 1660 | 450.7 | 508.3 | 1552 | 668.5 | 1698 | 771 | 7.71 | 0.1121 | 1.803 | 1.731 | 1.816 | 301.5 | 299.7 | 308.2 | 305.2 | 283.2 | 283.7 | 288.6 | 283.1 | 283.6 | 347.9 | 305.1 | 283.7 | 273.4 | 297.2 | 297.8 | 30.13 | 110.8 | 171.4 | 288.8 | 60.2 | 229.7 | 6.719e-05 | 0.05602 | 3830 | 13298 | 33.25 | 2.585 | 247.5 | 214.5 | 194.7 | 194.1 | 229.9 | 199.2 | 3.825 | 1698 | 4632 | 443.9 | 443.9 | 359.3 | 350.6 | 283.6 | 214.1 | 189.8 | 288.6 | 1 | 1.737 | 0.9202 | 3.825 | 1.154 | 60 | 60 | 0.3666 | 0.09583 | 0.7893 | 0.9597 | 1.917 | 0.1934 | 0.1972 | 0.1934 | 0.1934 | 308.2 | 0.1972 | 0.1994
12.81 | -0.2591 | 277.4 | 317.3 | 0.9161 | 0.6454 | 3.972 | 64.51 | 0.07877 | 1.11 | 0.09135 | 2.967 | 422.6 | 452.8 | 422.6 | 431.9 | 410.1 | 435.3 | 449 | 425 | 463.2 | 410.1 | 422.6 | 0.1596 | 0.01257 | 348.9 | 625.2 | 60 | 102.5 | 533.5 | 1717 | 1717 | 1729 | 1655 | 542.6 | 601.9 | 1551 | 779.1 | 1717 | 881.6 | 8.816 | 0.1182 | 1.799 | 1.725 | 1.81 | 300.4 | 299.9 | 308.2 | 305.6 | 287.8 | 288.2 | 293 | 288.8 | 289 | 346.6 | 305.6 | 288.1 | 278.7 | 298 | 296.1 | 39.72 | 111.6 | 168.3 | 293.2 | 68.12 | 230.3 | 6.719e-05 | 0.04688 | 3985 | 15830 | 29.26 | 2.464 | 248.2 | 221.2 | 189.4 | 189.3 | 225.2 | 193.6 | 3.218 | 1717 | 4632 | 533.5 | 533.5 | 359.3 | 348.9 | 289 | 220.7 | 197.4 | 293 | 1 | 1.652 | 0.9378 | 3.218 | 1.163 | 60 | 60 | 0.3707 | 0.1152 | 0.8043 | 0.9566 | 1.304 | 0.1617 | 0.1596 | 0.1617 | 0.1617 | 308.2 | 0.1596 | 0.1594
13.87 | -0.2186 | 277.7 | 322.4 | 0.9105 | 0.6548 | 3.535 | 65.44 | 0.07903 | 1.111 | 0.09488 | 4.167 | 422.6 | 455.9 | 422.6 | 432.5 | 412.1 | 436.6 | 451.4 | 428.6 | 465.5 | 412.1 | 422.6 | 0.2006 | 0.01586 | 353.9 | 627.2 | 60 | 102.5 | 538.2 | 1948 | 1949 | 1960 | 1881 | 547.3 | 602.3 | 1776 | 830.2 | 1948 | 932.7 | 9.327 | 0.1844 | 1.796 | 1.728 | 1.809 | 306.1 | 299.8 | 308.2 | 310.8 | 290 | 290.3 | 294.9 | 288.9 | 289.1 | 351.5 | 310.8 | 290.2 | 279.4 | 297.2 | 301.8 | 40.18 | 120.6 | 177.4 | 295.1 | 71.53 | 230.2 | 6.719e-05 | 0.04644 | 4426 | 15645 | 32.18 | 3.04 | 256.4 | 224.3 | 188.6 | 187.1 | 224.8 | 193.5 | 3.619 | 1948 | 4632 | 538.2 | 538.2 | 359.3 | 353.9 | 289.1 | 223.5 | 197.8 | 294.9 | 1 | 1.733 | 0.938 | 3.619 | 1.162 | 60 | 60 | 0.4205 | 0.1162 | 0.8046 | 0.963 | 0.6815 | 0.1993 | 0.2006 | 0.1993 | 0.1993 | 308.2 | 0.2007 | 0.1974
13.42 | -0.2 | 269.5 | 322.3 | 0.8928 | 0.6468 | 2.783 | 64.62 | 0.0587 | 1.111 | 0.07446 | 3.893 | 418.3 | 459.3 | 418.3 | 429.4 | 410.1 | 434.5 | 453.4 | 431.4 | 471.3 | 410.1 | 418.3 | 0.2684 | 0.01576 | 359 | 465.9 | 60 | 102.5 | 404.4 | 1945 | 1948 | 1963 | 1914 | 409.8 | 464.6 | 1793 | 664.2 | 1945 | 766.6 | 7.666 | 0.1652 | 1.802 | 1.736 | 1.819 | 308.5 | 299.1 | 308.2 | 311 | 283.1 | 283.5 | 288.4 | 280.2 | 281.1 | 355.7 | 311.2 | 283.6 | 271.1 | 295.4 | 305.1 | 25.44 | 120.4 | 186.5 | 288.6 | 59.88 | 230.3 | 6.719e-05 | 0.06131 | 4243 | 11807 | 38.7 | 3.162 | 256.8 | 214.3 | 196.3 | 194.2 | 232.2 | 201.7 | 4.808 | 1945 | 4632 | 404.4 | 404.4 | 359.3 | 359 | 281.1 | 213.8 | 186.1 | 288.4 | 1 | 1.896 | 0.9119 | 4.808 | 1.151 | 60 | 60 | 0.4198 | 0.08732 | 0.7822 | 0.9674 | 2.886 | 0.2761 | 0.2684 | 0.2761 | 0.2761 | 308.2 | 0.2684 | 0.2743
13.33 | -0.2279 | 266.7 | 322.3 | 0.8854 | 0.6356 | 2.562 | 63.5 | 0.05287 | 1.109 | 0.06864 | 4.034 | 416.3 | 460 | 416.3 | 427.7 | 408.4 | 433.5 | 453.4 | 431 | 473.2 | 408.4 | 416.3 | 0.2983 | 0.01577 | 360.7 | 419.6 | 60 | 102.5 | 365.2 | 1944 | 1948 | 1964 | 1921 | 369.5 | 424.1 | 1811 | 614.8 | 1944 | 717.3 | 7.173 | 0.1694 | 1.802 | 1.736 | 1.822 | 309.3 | 298.6 | 308.3 | 311.3 | 280.8 | 281.2 | 286.3 | 276.8 | 277.9 | 356.9 | 311.5 | 281.5 | 268.1 | 294.5 | 306.1 | 20.4 | 120.4 | 189.5 | 286.5 | 56.04 | 230 | 6.719e-05 | 0.06751 | 4200 | 10760 | 40.8 | 3.17 | 257.3 | 211.1 | 197.7 | 196.5 | 234.2 | 204.8 | 5.323 | 1944 | 4632 | 365.2 | 365.2 | 359.3 | 360.7 | 277.9 | 210.6 | 182.1 | 286.3 | 1 | 1.964 | 0.9014 | 5.323 | 1.143 | 60 | 60 | 0.4197 | 0.07884 | 0.7733 | 0.9633 | 1.171 | 0.3018 | 0.2983 | 0.3018 | 0.3018 | 308.3 | 0.2983 | 0.3068
16.99 | -0.2303 | 280.5 | 333.4 | 0.8946 | 0.6417 | 2.8 | 64.1 | 0.08513 | 1.111 | 0.11 | 6.529 | 423.9 | 461.8 | 423.9 | 434.6 | 414.1 | 440.6 | 455 | 431.8 | 470.2 | 414.1 | 423.9 | 0.2918 | 0.02484 | 365.2 | 675.6 | 60 | 103 | 591 | 2544 | 2544 | 2554 | 2447 | 601.5 | 647.1 | 2339 | 1030 | 2544 | 1133 | 11.33 | 0.3729 | 1.787 | 1.72 | 1.806 | 318 | 304.5 | 308.2 | 322.7 | 297.7 | 297.9 | 301.6 | 291.6 | 291.8 | 362.7 | 322.8 | 297.8 | 284.1 | 301.5 | 313.5 | 45.23 | 140.5 | 197.6 | 301.9 | 83.66 | 229.8 | 6.719e-05 | 0.04236 | 5712 | 15990 | 35.6 | 4.425 | 276.1 | 235.8 | 180.2 | 179.3 | 222.1 | 190.5 | 4.304 | 2544 | 4632 | 591 | 591 | 359.3 | 365.2 | 291.8 | 233.9 | 201.8 | 301.6 | 1 | 1.917 | 0.9468 | 4.304 | 1.166 | 60 | 60 | 0.5492 | 0.1276 | 0.8121 | 0.9592 | 1.504 | 0.2875 | 0.2918 | 0.2875 | 0.2875 | 308.2 | 0.2918 | 0.2845
14.47 | -0.1509 | 272.1 | 326.8 | 0.887 | 0.6432 | 2.67 | 64.26 | 0.06395 | 1.109 | 0.08277 | 5.112 | 419.4 | 460.8 | 419.4 | 431 | 413.2 | 436.2 | 454.8 | 434.4 | 472.3 | 413.2 | 419.4 | 0.2945 | 0.01883 | 362.6 | 507.5 | 60 | 103 | 444.2 | 2174 | 2177 | 2191 | 2129 | 449.4 | 500 | 2017 | 757.4 | 2174 | 860.4 | 8.604 | 0.2423 | 1.798 | 1.738 | 1.815 | 313.1 | 302.3 | 308.3 | 315.8 | 287.3 | 287.6 | 292.3 | 282.7 | 283.4 | 359.5 | 315.9 | 287.7 | 274.4 | 299 | 309.4 | 30.16 | 128.6 | 193 | 292.4 | 66.67 | 230 | 6.719e-05 | 0.05592 | 4740 | 12654 | 39.14 | 3.645 | 264.4 | 220.4 | 193.7 | 190.1 | 229.6 | 199.4 | 4.893 | 2174 | 4632 | 444.2 | 444.2 | 359.3 | 362.6 | 283.4 | 219.4 | 189.8 | 292.3 | 1 | 1.937 | 0.9193 | 4.893 | 1.151 | 60 | 60 | 0.4693 | 0.0959 | 0.7886 | 0.9749 | 0.4536 | 0.2958 | 0.2945 | 0.2958 | 0.2958 | 308.3 | 0.2945 | 0.294
14.8 | -0.2277 | 274.9 | 327.1 | 0.8937 | 0.6497 | 2.868 | 64.91 | 0.07076 | 1.11 | 0.09006 | 4.945 | 421.1 | 460 | 421.1 | 431.7 | 411.6 | 437.2 | 453.9 | 431 | 470 | 411.6 | 421.1 | 0.2726 | 0.01929 | 360.8 | 561.6 | 60 | 103 | 489.7 | 2190 | 2192 | 2205 | 2132 | 495.7 | 547.8 | 2022 | 818.6 | 2190 | 921.6 | 9.216 | 0.2387 | 1.795 | 1.727 | 1.812 | 312.7 | 302.6 | 308.3 | 315.8 | 289.7 | 290 | 294.5 | 285.9 | 286.3 | 358 | 315.9 | 290.1 | 277.4 | 300.1 | 308.7 | 35.2 | 129.2 | 189.7 | 294.7 | 70.81 | 230.4 | 6.719e-05 | 0.05091 | 4826 | 13842 | 37.08 | 3.643 | 264.5 | 224 | 188.7 | 187.6 | 227.3 | 196.4 | 4.472 | 2190 | 4632 | 489.7 | 489.7 | 359.3 | 360.8 | 286.3 | 222.9 | 193.8 | 294.5 | 1 | 1.882 | 0.9289 | 4.472 | 1.157 | 60 | 60 | 0.4728 | 0.1057 | 0.7968 | 0.9615 | 0.2043 | 0.2721 | 0.2726 | 0.2721 | 0.2721 | 308.3 | 0.2726 | 0.268
15.32 | -0.027 | 280.5 | 327.7 | 0.9029 | 0.6533 | 3.29 | 65.3 | 0.08609 | 1.111 | 0.1055 | 6.679 | 423.8 | 458 | 423.8 | 434.9 | 419.5 | 438.4 | 454.2 | 437 | 467.5 | 419.5 | 423.8 | 0.2253 | 0.0194 | 359.1 | 683.2 | 60 | 103 | 591.8 | 2221 | 2221 | 2231 | 2129 | 600.5 | 650.2 | 2024 | 944.9 | 2221 | 1048 | 10.48 | 0.3357 | 1.795 | 1.744 | 1.806 | 311.5 | 302.2 | 308.2 | 316.4 | 294.5 | 294.8 | 299.1 | 291.6 | 291.8 | 356.6 | 316.5 | 294.7 | 283 | 300 | 307 | 45.31 | 130.2 | 186.6 | 299.1 | 78.73 | 229.9 | 6.719e-05 | 0.04228 | 5026 | 16534 | 33.03 | 3.629 | 265.5 | 231.1 | 189.9 | 182.3 | 221.9 | 190.6 | 3.752 | 2221 | 4632 | 591.8 | 591.8 | 359.3 | 359.1 | 291.8 | 229.6 | 201.9 | 299.1 | 1 | 1.771 | 0.9466 | 3.752 | 1.164 | 60 | 60 | 0.4795 | 0.1278 | 0.8119 | 0.9953 | 0.1921 | 0.2249 | 0.2253 | 0.2249 | 0.2249 | 308.2 | 0.2253 | 0.2153

## Two_phase_injection_rate_update
CT1_I_UUT[i] | DELTAT_inj_sh[i] | T_evap_stpt[i] | T_cond_stpt[i] | eta_vol[i] | eta_isen[i] | COP[i] | eta_isen_groll[i] | FE1_m_dot_ref[i] | FE2_V_dot_H2O[i] | FE3_m_dot_total[i] | f_q[i] | h_1[i] | h_2s[i] | h_2_1s[i] | h_2_2s[i] | h_3[i] | h_3_1s[i] | h_3_2s[i] | h_4s[i] | h_dis[i] | h_inj[i] | h_suc[i] | InjectionRatio[i] | m_dot_inj[i] | TC3_T_comp_dis[i] | m_dot_ref_ENG[i] | N_c[i] | PE10_p_amb[i] | PE1_p_comp_suc[i] | PE2_p_comp_dis[i] | PE3_p_cond_ref_in[i] | PE4_p_cond_ref_out[i] | PE5_p_liq[i] | PE6_p_evap_suc[i] | PE7_p_secCal[i] | PE8_p_exv_in[i] | PE9_p_comp_inj[i] | P_dis[i] | P_inj[i] | P_inj_bar[i] | Q_dot_loss[i] | s_2_2s[i] | s_inj[i] | s_suc[i] | TC10_T_cond_H2O_out[i] | TC11_T_secCal_amb[i] | TC12_T_chamb_amb[i] | TC13_T_eco_liq_in[i] | TC14_T_eco_liq_out[i] | TC15_T_exv_in[i] | TC16_T_comp_inj[i] | TC1_T_evap_suc[i] | TC2_T_comp_suc[i] | TC4_T_cond_ref_in[i] | TC5_T_cond_ref_out[i] | TC7_T_liq[i] | TC8A_T_txv1_out[i] | TC8B_T_txv2_out[i] | TC9_T_cond_H2O_in[i] | T_evap_stpt_ENG[i] | T_cond_stpt_ENG[i] | T_dis_ENG[i] | T_inj_dewpt[i] | T_inj_dewpt_ENG[i] | VT1_U_UUT[i] | V_disp[i] | v_suc[i] | WT1_P_UUT[i] | WT2_P_secCal[i] | DELTAT_subcool[i] | Q_economizer[i] | h_eco_in[i] | h_eco_out[i] | DELTAh_inj_sh[i] | DELTAh_inj_vap[i] | DELTAh_suc_sh[i] | DELTAh_suc_vap[i] | PR[i] | P_cond[i] | P_crit[i] | P_evap[i] | P_suc[i] | T_crit[i] | T_dis[i] | T_suc[i] | h_inj_dwpt[i] | h_suc_dwpt[i] | T_inj[i] | a[i] | c[i] | d[i] | e[i] | f[i] | f_nominal[i] | f_power[i] | g[i] | h[i] | i[i] | x_inj[i] | error[i] | pi[i] | y[i] | y`[i] | InjectionRatio_pred[i] | T_amb[i] | InjectionRatio_AHRI[i] | InjectionRatio_Tello[i] | b[i]
[A] | [K] | [K] | [K] |  |  |  |  | [kg/s] | [L/s] | [kg/s] |  | [kJ/kg] | [kJ/kg] | [kJ/kg] | [kJ/kg] | [kJ/kg] | [kJ/kg] | [kJ/kg] | [kJ/kg] | [kJ/kg] | [kJ/kg] | [kJ/kg] |  | [kg/s] | [K] | [lbm/hr] | [rev/s] | [kPa] | [kPa] | [kPa] | [kPa] | [kPa] | [kPa] | [kPa] | [kPa] | [kPa] | [kPa] | [kPa] | [kPa] | [bar] | [kW] | [kJ/kg-K] | [kJ/kg-K] | [kJ/kg-K] | [K] | [K] | [K] | [K] | [K] | [K] | [K] | [K] | [K] | [K] | [K] | [K] | [K] | [K] | [K] | [F] | [F] | [F] | [K] | [F] | [V] | [m3/rev] | [m3/kg] | [W] | [W] | [K] | [kW] | [kJ/kg] | [kJ/kg] | [kJ/kg] | [kJ/kg] | [kJ/kg] | [kJ/kg] |  | [kPa] | [kPa] | [kPa] | [kPa] | [K] | [K] | [K] | [kJ/kg] | [kJ/kg] | [K] |  |  |  |  | [mixed] | [Hz] | [Hz]
11.71 | -0.2689 | 277.7 | 311.4 | 0.9226 | 0.6186 | 4.603 | 61.85 | 0.08003 | 1.115 | 0.0889 | 2.732 | 422.4 | 448.3 | 422.4 | 431.2 | 409.1 | 433.6 | 445.7 | 421.8 | 459.8 | 409.1 | 422.4 | 0.1108 | 0.008871 | 342.5 | 635.2 | 60 | 102.4 | 537.5 | 1473 | 1473 | 1484 | 1413 | 546.8 | 606.9 | 1311 | 734.9 | 1473 | 837.2 | 8.372 | 0.09672 | 1.801 | 1.726 | 1.809 | 293.5 | 298.7 | 308.2 | 299.4 | 285.8 | 286.3 | 291.2 | 288.7 | 288.9 | 340.2 | 299.3 | 286.1 | 278.2 | 296.2 | 289.3 | 40.11 | 100.9 | 156.8 | 291.5 | 65.05 | 229.7 | 6.719e-05 | 0.04647 | 3541 | 16296 | 25.34 | 1.807 | 238.6 | 218.3 | 191 | 191.2 | 224.7 | 193.7 | 2.74 | 1473 | 4632 | 537.5 | 537.5 | 359.3 | 342.5 | 288.9 | 218.1 | 197.7 | 291.2 | 1 | 1.558 | 0.9376 | 2.74 | 1.16 | 60 | 60 | 0.3179 | 0.116 | 0.804 | 0.9554 | 9.026 | 0.1208 | 0.1108 | 0.1208 | 0.1208 | 308.2 | 0.1108 | 0.1147 | 0.9992
11.02 | -0.2021 | 263.8 | 310.4 | 0.8974 | 0.6451 | 3.152 | 64.47 | 0.04822 | 1.109 | 0.05845 | 2.904 | 414.9 | 453.3 | 414.9 | 425.3 | 406.3 | 429.4 | 448.8 | 427.1 | 466.6 | 406.3 | 414.9 | 0.2121 | 0.01023 | 348.3 | 382.7 | 60 | 102.4 | 327.5 | 1434 | 1440 | 1457 | 1424 | 331.6 | 391 | 1314 | 479.2 | 1434 | 581.5 | 5.815 | 0.09303 | 1.812 | 1.745 | 1.826 | 296.3 | 296.8 | 308.7 | 299.1 | 273.8 | 274.5 | 279.8 | 274.1 | 275.2 | 344.6 | 299 | 274.8 | 264.3 | 292.5 | 293.4 | 15.17 | 99.14 | 167.3 | 280 | 44.35 | 230.5 | 6.719e-05 | 0.07502 | 3204 | 10097 | 35.69 | 2.162 | 238.1 | 201.1 | 205.2 | 203 | 236.9 | 207.4 | 4.379 | 1434 | 4632 | 327.5 | 327.5 | 359.3 | 348.3 | 275.2 | 201.1 | 178 | 279.8 | 1 | 1.776 | 0.8914 | 4.379 | 1.142 | 60 | 60 | 0.3097 | 0.07072 | 0.7658 | 0.9686 | 5.402 | 0.2007 | 0.2121 | 0.2007 | 0.2007 | 308.7 | 0.2121 | 0.2176 | 1.011
12.33 | -0.2472 | 272.1 | 316.9 | 0.9084 | 0.6553 | 3.472 | 65.49 | 0.06536 | 1.11 | 0.07825 | 2.926 | 419.6 | 454.5 | 419.6 | 429.6 | 408.7 | 433.7 | 449.9 | 426.5 | 465.4 | 408.7 | 419.6 | 0.1972 | 0.01289 | 350.6 | 518.8 | 60 | 102.5 | 443.9 | 1698 | 1700 | 1715 | 1660 | 450.7 | 508.3 | 1552 | 668.5 | 1698 | 771 | 7.71 | 0.1121 | 1.803 | 1.731 | 1.816 | 301.5 | 299.7 | 308.2 | 305.2 | 283.2 | 283.7 | 288.6 | 283.1 | 283.6 | 347.9 | 305.1 | 283.7 | 273.4 | 297.2 | 297.8 | 30.13 | 110.8 | 171.4 | 288.8 | 60.2 | 229.7 | 6.719e-05 | 0.05602 | 3830 | 13298 | 33.25 | 2.585 | 247.5 | 214.5 | 194.7 | 194.1 | 229.9 | 199.2 | 3.825 | 1698 | 4632 | 443.9 | 443.9 | 359.3 | 350.6 | 283.6 | 214.1 | 189.8 | 288.6 | 1 | 1.737 | 0.9202 | 3.825 | 1.154 | 60 | 60 | 0.3666 | 0.09583 | 0.7893 | 0.9597 | 2.022 | 0.1932 | 0.1972 | 0.1932 | 0.1932 | 308.2 | 0.1972 | 0.1994 | 1.003
12.81 | -0.2591 | 277.4 | 317.3 | 0.9161 | 0.6454 | 3.972 | 64.51 | 0.07877 | 1.11 | 0.09135 | 2.967 | 422.6 | 452.8 | 422.6 | 431.9 | 410.1 | 435.3 | 449 | 425 | 463.2 | 410.1 | 422.6 | 0.1596 | 0.01257 | 348.9 | 625.2 | 60 | 102.5 | 533.5 | 1717 | 1717 | 1729 | 1655 | 542.6 | 601.9 | 1551 | 779.1 | 1717 | 881.6 | 8.816 | 0.1182 | 1.799 | 1.725 | 1.81 | 300.4 | 299.9 | 308.2 | 305.6 | 287.8 | 288.2 | 293 | 288.8 | 289 | 346.6 | 305.6 | 288.1 | 278.7 | 298 | 296.1 | 39.72 | 111.6 | 168.3 | 293.2 | 68.12 | 230.3 | 6.719e-05 | 0.04688 | 3985 | 15830 | 29.26 | 2.464 | 248.2 | 221.2 | 189.4 | 189.3 | 225.2 | 193.6 | 3.218 | 1717 | 4632 | 533.5 | 533.5 | 359.3 | 348.9 | 289 | 220.7 | 197.4 | 293 | 1 | 1.652 | 0.9378 | 3.218 | 1.163 | 60 | 60 | 0.3707 | 0.1152 | 0.8043 | 0.9566 | 0.5803 | 0.1605 | 0.1596 | 0.1605 | 0.1605 | 308.2 | 0.1596 | 0.1594 | 1.001
13.87 | -0.2186 | 277.7 | 322.4 | 0.9105 | 0.6548 | 3.535 | 65.44 | 0.07903 | 1.111 | 0.09488 | 4.167 | 422.6 | 455.9 | 422.6 | 432.5 | 412.1 | 436.6 | 451.4 | 428.6 | 465.5 | 412.1 | 422.6 | 0.2006 | 0.01586 | 353.9 | 627.2 | 60 | 102.5 | 538.2 | 1948 | 1949 | 1960 | 1881 | 547.3 | 602.3 | 1776 | 830.2 | 1948 | 932.7 | 9.327 | 0.1844 | 1.796 | 1.728 | 1.809 | 306.1 | 299.8 | 308.2 | 310.8 | 290 | 290.3 | 294.9 | 288.9 | 289.1 | 351.5 | 310.8 | 290.2 | 279.4 | 297.2 | 301.8 | 40.18 | 120.6 | 177.4 | 295.1 | 71.53 | 230.2 | 6.719e-05 | 0.04644 | 4426 | 15645 | 32.18 | 3.04 | 256.4 | 224.3 | 188.6 | 187.1 | 224.8 | 193.5 | 3.619 | 1948 | 4632 | 538.2 | 538.2 | 359.3 | 353.9 | 289.1 | 223.5 | 197.8 | 294.9 | 1 | 1.733 | 0.938 | 3.619 | 1.162 | 60 | 60 | 0.4205 | 0.1162 | 0.8046 | 0.963 | 0.8591 | 0.1989 | 0.2006 | 0.1989 | 0.1989 | 308.2 | 0.2007 | 0.1974 | 1.008
13.42 | -0.2 | 269.5 | 322.3 | 0.8928 | 0.6468 | 2.783 | 64.62 | 0.0587 | 1.111 | 0.07446 | 3.893 | 418.3 | 459.3 | 418.3 | 429.4 | 410.1 | 434.5 | 453.4 | 431.4 | 471.3 | 410.1 | 418.3 | 0.2684 | 0.01576 | 359 | 465.9 | 60 | 102.5 | 404.4 | 1945 | 1948 | 1963 | 1914 | 409.8 | 464.6 | 1793 | 664.2 | 1945 | 766.6 | 7.666 | 0.1652 | 1.802 | 1.736 | 1.819 | 308.5 | 299.1 | 308.2 | 311 | 283.1 | 283.5 | 288.4 | 280.2 | 281.1 | 355.7 | 311.2 | 283.6 | 271.1 | 295.4 | 305.1 | 25.44 | 120.4 | 186.5 | 288.6 | 59.88 | 230.3 | 6.719e-05 | 0.06131 | 4243 | 11807 | 38.7 | 3.162 | 256.8 | 214.3 | 196.3 | 194.2 | 232.2 | 201.7 | 4.808 | 1945 | 4632 | 404.4 | 404.4 | 359.3 | 359 | 281.1 | 213.8 | 186.1 | 288.4 | 1 | 1.896 | 0.9119 | 4.808 | 1.151 | 60 | 60 | 0.4198 | 0.08732 | 0.7822 | 0.9674 | 1.482 | 0.2724 | 0.2684 | 0.2724 | 0.2724 | 308.2 | 0.2684 | 0.2743 | 1.011
13.33 | -0.2279 | 266.7 | 322.3 | 0.8854 | 0.6356 | 2.562 | 63.5 | 0.05287 | 1.109 | 0.06864 | 4.034 | 416.3 | 460 | 416.3 | 427.7 | 408.4 | 433.5 | 453.4 | 431 | 473.2 | 408.4 | 416.3 | 0.2983 | 0.01577 | 360.7 | 419.6 | 60 | 102.5 | 365.2 | 1944 | 1948 | 1964 | 1921 | 369.5 | 424.1 | 1811 | 614.8 | 1944 | 717.3 | 7.173 | 0.1694 | 1.802 | 1.736 | 1.822 | 309.3 | 298.6 | 308.3 | 311.3 | 280.8 | 281.2 | 286.3 | 276.8 | 277.9 | 356.9 | 311.5 | 281.5 | 268.1 | 294.5 | 306.1 | 20.4 | 120.4 | 189.5 | 286.5 | 56.04 | 230 | 6.719e-05 | 0.06751 | 4200 | 10760 | 40.8 | 3.17 | 257.3 | 211.1 | 197.7 | 196.5 | 234.2 | 204.8 | 5.323 | 1944 | 4632 | 365.2 | 365.2 | 359.3 | 360.7 | 277.9 | 210.6 | 182.1 | 286.3 | 1 | 1.964 | 0.9014 | 5.323 | 1.143 | 60 | 60 | 0.4197 | 0.07884 | 0.7733 | 0.9633 | 2.115 | 0.3046 | 0.2983 | 0.3046 | 0.3046 | 308.3 | 0.2983 | 0.3068 | 1.006
16.99 | -0.2303 | 280.5 | 333.4 | 0.8946 | 0.6417 | 2.8 | 64.1 | 0.08513 | 1.111 | 0.11 | 6.529 | 423.9 | 461.8 | 423.9 | 434.6 | 414.1 | 440.6 | 455 | 431.8 | 470.2 | 414.1 | 423.9 | 0.2918 | 0.02484 | 365.2 | 675.6 | 60 | 103 | 591 | 2544 | 2544 | 2554 | 2447 | 601.5 | 647.1 | 2339 | 1030 | 2544 | 1133 | 11.33 | 0.3729 | 1.787 | 1.72 | 1.806 | 318 | 304.5 | 308.2 | 322.7 | 297.7 | 297.9 | 301.6 | 291.6 | 291.8 | 362.7 | 322.8 | 297.8 | 284.1 | 301.5 | 313.5 | 45.23 | 140.5 | 197.6 | 301.9 | 83.66 | 229.8 | 6.719e-05 | 0.04236 | 5712 | 15990 | 35.6 | 4.425 | 276.1 | 235.8 | 180.2 | 179.3 | 222.1 | 190.5 | 4.304 | 2544 | 4632 | 591 | 591 | 359.3 | 365.2 | 291.8 | 233.9 | 201.8 | 301.6 | 1 | 1.917 | 0.9468 | 4.304 | 1.166 | 60 | 60 | 0.5492 | 0.1276 | 0.8121 | 0.9592 | 1.805 | 0.2866 | 0.2918 | 0.2866 | 0.2866 | 308.2 | 0.2918 | 0.2845 | 1.005
14.47 | -0.1509 | 272.1 | 326.8 | 0.887 | 0.6432 | 2.67 | 64.26 | 0.06395 | 1.109 | 0.08277 | 5.112 | 419.4 | 460.8 | 419.4 | 431 | 413.2 | 436.2 | 454.8 | 434.4 | 472.3 | 413.2 | 419.4 | 0.2945 | 0.01883 | 362.6 | 507.5 | 60 | 103 | 444.2 | 2174 | 2177 | 2191 | 2129 | 449.4 | 500 | 2017 | 757.4 | 2174 | 860.4 | 8.604 | 0.2423 | 1.798 | 1.738 | 1.815 | 313.1 | 302.3 | 308.3 | 315.8 | 287.3 | 287.6 | 292.3 | 282.7 | 283.4 | 359.5 | 315.9 | 287.7 | 274.4 | 299 | 309.4 | 30.16 | 128.6 | 193 | 292.4 | 66.67 | 230 | 6.719e-05 | 0.05592 | 4740 | 12654 | 39.14 | 3.645 | 264.4 | 220.4 | 193.7 | 190.1 | 229.6 | 199.4 | 4.893 | 2174 | 4632 | 444.2 | 444.2 | 359.3 | 362.6 | 283.4 | 219.4 | 189.8 | 292.3 | 1 | 1.937 | 0.9193 | 4.893 | 1.151 | 60 | 60 | 0.4693 | 0.0959 | 0.7886 | 0.9749 | 1.306 | 0.2983 | 0.2945 | 0.2983 | 0.2983 | 308.3 | 0.2945 | 0.294 | 1.019
14.8 | -0.2277 | 274.9 | 327.1 | 0.8937 | 0.6497 | 2.868 | 64.91 | 0.07076 | 1.11 | 0.09006 | 4.945 | 421.1 | 460 | 421.1 | 431.7 | 411.6 | 437.2 | 453.9 | 431 | 470 | 411.6 | 421.1 | 0.2726 | 0.01929 | 360.8 | 561.6 | 60 | 103 | 489.7 | 2190 | 2192 | 2205 | 2132 | 495.7 | 547.8 | 2022 | 818.6 | 2190 | 921.6 | 9.216 | 0.2387 | 1.795 | 1.727 | 1.812 | 312.7 | 302.6 | 308.3 | 315.8 | 289.7 | 290 | 294.5 | 285.9 | 286.3 | 358 | 315.9 | 290.1 | 277.4 | 300.1 | 308.7 | 35.2 | 129.2 | 189.7 | 294.7 | 70.81 | 230.4 | 6.719e-05 | 0.05091 | 4826 | 13842 | 37.08 | 3.643 | 264.5 | 224 | 188.7 | 187.6 | 227.3 | 196.4 | 4.472 | 2190 | 4632 | 489.7 | 489.7 | 359.3 | 360.8 | 286.3 | 222.9 | 193.8 | 294.5 | 1 | 1.882 | 0.9289 | 4.472 | 1.157 | 60 | 60 | 0.4728 | 0.1057 | 0.7968 | 0.9615 | 0.2956 | 0.2718 | 0.2726 | 0.2718 | 0.2718 | 308.3 | 0.2726 | 0.268 | 1.006
15.32 | -0.027 | 280.5 | 327.7 | 0.9029 | 0.6533 | 3.29 | 65.3 | 0.08609 | 1.111 | 0.1055 | 6.679 | 423.8 | 458 | 423.8 | 434.9 | 419.5 | 438.4 | 454.2 | 437 | 467.5 | 419.5 | 423.8 | 0.2253 | 0.0194 | 359.1 | 683.2 | 60 | 103 | 591.8 | 2221 | 2221 | 2231 | 2129 | 600.5 | 650.2 | 2024 | 944.9 | 2221 | 1048 | 10.48 | 0.3357 | 1.795 | 1.744 | 1.806 | 311.5 | 302.2 | 308.2 | 316.4 | 294.5 | 294.8 | 299.1 | 291.6 | 291.8 | 356.6 | 316.5 | 294.7 | 283 | 300 | 307 | 45.31 | 130.2 | 186.6 | 299.1 | 78.73 | 229.9 | 6.719e-05 | 0.04228 | 5026 | 16534 | 33.03 | 3.629 | 265.5 | 231.1 | 189.9 | 182.3 | 221.9 | 190.6 | 3.752 | 2221 | 4632 | 591.8 | 591.8 | 359.3 | 359.1 | 291.8 | 229.6 | 201.9 | 299.1 | 1 | 1.771 | 0.9466 | 3.752 | 1.164 | 60 | 60 | 0.4795 | 0.1278 | 0.8119 | 0.9953 | 0.02393 | 0.2253 | 0.2253 | 0.2253 | 0.2253 | 308.2 | 0.2253 | 0.2153 | 1.042

## Two_phase_isen_eff
a[i] | b[i] | c[i] | COP[i] | CT1_I_UUT[i] | d[i] | DELTAh_inj_sh[i] | DELTAh_inj_vap[i] | DELTAh_suc_sh[i] | DELTAh_suc_vap[i] | DELTAT_inj_sh[i] | DELTAT_subcool[i] | e[i] | eta_isen[i] | eta_isen_groll[i] | eta_vol[i] | f[i] | FE1_m_dot_ref[i] | FE2_V_dot_H2O[i] | FE3_m_dot_total[i] | f_nominal[i] | f_power[i] | f_q[i] | g[i] | h[i] | h_1[i] | h_2s[i] | h_2_1s[i] | h_2_2s[i] | h_3[i] | h_3_1s[i] | h_3_2s[i] | h_4s[i] | h_dis[i] | h_eco_in[i] | h_eco_out[i] | h_inj[i] | h_inj_dwpt[i] | h_suc[i] | h_suc_dwpt[i] | i[i] | InjectionRatio[i] | m_dot_inj[i] | m_dot_ref_ENG[i] | N_c[i] | PE10_p_amb[i] | PE1_p_comp_suc[i] | PE2_p_comp_dis[i] | PE3_p_cond_ref_in[i] | PE4_p_cond_ref_out[i] | PE5_p_liq[i] | PE6_p_evap_suc[i] | PE7_p_secCal[i] | PE8_p_exv_in[i] | PE9_p_comp_inj[i] | pi[i] | PR[i] | P_cond[i] | P_crit[i] | P_dis[i] | P_evap[i] | P_inj[i] | P_inj_bar[i] | P_suc[i] | Q_dot_loss[i] | Q_economizer[i] | s_2_2s[i] | s_inj[i] | s_suc[i] | TC10_T_cond_H2O_out[i] | TC11_T_secCal_amb[i] | TC12_T_chamb_amb[i] | TC13_T_eco_liq_in[i] | TC14_T_eco_liq_out[i] | TC15_T_exv_in[i] | TC16_T_comp_inj[i] | TC1_T_evap_suc[i] | TC2_T_comp_suc[i] | TC3_T_comp_dis[i] | TC4_T_cond_ref_in[i] | TC5_T_cond_ref_out[i] | TC7_T_liq[i] | TC8A_T_txv1_out[i] | TC8B_T_txv2_out[i] | TC9_T_cond_H2O_in[i] | T_amb[i] | T_cond_stpt[i] | T_cond_stpt_ENG[i] | T_crit[i] | T_dis[i] | T_dis_ENG[i] | T_evap_stpt[i] | T_evap_stpt_ENG[i] | T_inj[i] | T_inj_dewpt[i] | T_inj_dewpt_ENG[i] | T_suc[i] | VT1_U_UUT[i] | V_disp[i] | v_suc[i] | WT1_P_UUT[i] | WT2_P_secCal[i] | x_inj[i] | y[i] | y`[i] | eta_isen_pred[i]
|  |  |  | [A] |  | [kJ/kg] | [kJ/kg] | [kJ/kg] | [kJ/kg] | [K] | [K] |  |  |  |  | [mixed] | [mixed] | [mixed] | [mixed] | [Hz] | [Hz] |  |  | [mixed] | [kJ/kg] | [kJ/kg] | [kJ/kg] | [kJ/kg] | [kJ/kg] | [kJ/kg] | [kJ/kg] | [kJ/kg] | [kJ/kg] | [kJ/kg] | [kJ/kg] | [kJ/kg] | [kJ/kg] | [kJ/kg] | [kJ/kg] |  | [mixed] | [mixed] | [mixed] | [rev/s] | [kPa] | [kPa] | [kPa] | [kPa] | [kPa] | [kPa] | [kPa] | [kPa] | [kPa] | [kPa] |  | [mixed] | [kPa] | [kPa] | [kPa] | [kPa] | [mixed] | [mixed] | [mixed] | [kW] | [mixed] | [kJ/kg-K] | [kJ/kg-K] | [mixed] | [K] | [K] | [K] | [K] | [K] | [K] | [K] | [K] | [K] | [K] | [K] | [K] | [K] | [K] | [K] | [K] | [mixed] | [mixed] | [mixed] | [K] | [mixed] | [mixed] | [K] | [mixed] | [mixed] | [K] | [mixed] | [mixed] | [mixed] | [m3/rev] | [mixed] | [W] | [W]
1 | 0.1108 | 1.558 | 4.603 | 11.71 | 0.9376 | 191 | 191.2 | 224.7 | 193.7 | -0.2689 | 25.34 | 2.74 | 0.6186 | 61.85 | 0.9226 | 1.16 | 0.08003 | 1.115 | 0.0889 | 60 | 60 | 2.732 | 0.3179 | 0.116 | 422.4 | 448.3 | 422.4 | 431.2 | 409.1 | 433.6 | 445.7 | 421.8 | 459.8 | 238.6 | 218.3 | 409.1 | 218.1 | 422.4 | 197.7 | 0.804 | 0.1108 | 0.008871 | 635.2 | 60 | 102.4 | 537.5 | 1473 | 1473 | 1484 | 1413 | 546.8 | 606.9 | 1311 | 734.9 | 0.6182 | 2.74 | 1473 | 4632 | 1473 | 537.5 | 837.2 | 8.372 | 537.5 | 0.09672 | 1.807 | 1.801 | 1.726 | 1.809 | 293.5 | 298.7 | 308.2 | 299.4 | 285.8 | 286.3 | 291.2 | 288.7 | 288.9 | 342.5 | 340.2 | 299.3 | 286.1 | 278.2 | 296.2 | 289.3 | 308.2 | 311.4 | 100.9 | 359.3 | 342.5 | 156.8 | 277.7 | 40.11 | 291.2 | 291.5 | 65.05 | 288.9 | 229.7 | 6.719e-05 | 0.04647 | 3541 | 16296 | 0.9554 | 0.6186 | 0.6182 | 0.6182
1 | 0.2121 | 1.776 | 3.152 | 11.02 | 0.8914 | 205.2 | 203 | 236.9 | 207.4 | -0.2021 | 35.69 | 4.379 | 0.6451 | 64.47 | 0.8974 | 1.142 | 0.04822 | 1.109 | 0.05845 | 60 | 60 | 2.904 | 0.3097 | 0.07072 | 414.9 | 453.3 | 414.9 | 425.3 | 406.3 | 429.4 | 448.8 | 427.1 | 466.6 | 238.1 | 201.1 | 406.3 | 201.1 | 414.9 | 178 | 0.7658 | 0.2121 | 0.01023 | 382.7 | 60 | 102.4 | 327.5 | 1434 | 1440 | 1457 | 1424 | 331.6 | 391 | 1314 | 479.2 | 0.6469 | 4.379 | 1434 | 4632 | 1434 | 327.5 | 581.5 | 5.815 | 327.5 | 0.09303 | 2.162 | 1.812 | 1.745 | 1.826 | 296.3 | 296.8 | 308.7 | 299.1 | 273.8 | 274.5 | 279.8 | 274.1 | 275.2 | 348.3 | 344.6 | 299 | 274.8 | 264.3 | 292.5 | 293.4 | 308.7 | 310.4 | 99.14 | 359.3 | 348.3 | 167.3 | 263.8 | 15.17 | 279.8 | 280 | 44.35 | 275.2 | 230.5 | 6.719e-05 | 0.07502 | 3204 | 10097 | 0.9686 | 0.6451 | 0.6469 | 0.6469
1 | 0.1972 | 1.737 | 3.472 | 12.33 | 0.9202 | 194.7 | 194.1 | 229.9 | 199.2 | -0.2472 | 33.25 | 3.825 | 0.6553 | 65.49 | 0.9084 | 1.154 | 0.06536 | 1.11 | 0.07825 | 60 | 60 | 2.926 | 0.3666 | 0.09583 | 419.6 | 454.5 | 419.6 | 429.6 | 408.7 | 433.7 | 449.9 | 426.5 | 465.4 | 247.5 | 214.5 | 408.7 | 214.1 | 419.6 | 189.8 | 0.7893 | 0.1972 | 0.01289 | 518.8 | 60 | 102.5 | 443.9 | 1698 | 1700 | 1715 | 1660 | 450.7 | 508.3 | 1552 | 668.5 | 0.6523 | 3.825 | 1698 | 4632 | 1698 | 443.9 | 771 | 7.71 | 443.9 | 0.1121 | 2.585 | 1.803 | 1.731 | 1.816 | 301.5 | 299.7 | 308.2 | 305.2 | 283.2 | 283.7 | 288.6 | 283.1 | 283.6 | 350.6 | 347.9 | 305.1 | 283.7 | 273.4 | 297.2 | 297.8 | 308.2 | 316.9 | 110.8 | 359.3 | 350.6 | 171.4 | 272.1 | 30.13 | 288.6 | 288.8 | 60.2 | 283.6 | 229.7 | 6.719e-05 | 0.05602 | 3830 | 13298 | 0.9597 | 0.6553 | 0.6523 | 0.6523
1 | 0.1596 | 1.652 | 3.972 | 12.81 | 0.9378 | 189.4 | 189.3 | 225.2 | 193.6 | -0.2591 | 29.26 | 3.218 | 0.6454 | 64.51 | 0.9161 | 1.163 | 0.07877 | 1.11 | 0.09135 | 60 | 60 | 2.967 | 0.3707 | 0.1152 | 422.6 | 452.8 | 422.6 | 431.9 | 410.1 | 435.3 | 449 | 425 | 463.2 | 248.2 | 221.2 | 410.1 | 220.7 | 422.6 | 197.4 | 0.8043 | 0.1596 | 0.01257 | 625.2 | 60 | 102.5 | 533.5 | 1717 | 1717 | 1729 | 1655 | 542.6 | 601.9 | 1551 | 779.1 | 0.6466 | 3.218 | 1717 | 4632 | 1717 | 533.5 | 881.6 | 8.816 | 533.5 | 0.1182 | 2.464 | 1.799 | 1.725 | 1.81 | 300.4 | 299.9 | 308.2 | 305.6 | 287.8 | 288.2 | 293 | 288.8 | 289 | 348.9 | 346.6 | 305.6 | 288.1 | 278.7 | 298 | 296.1 | 308.2 | 317.3 | 111.6 | 359.3 | 348.9 | 168.3 | 277.4 | 39.72 | 293 | 293.2 | 68.12 | 289 | 230.3 | 6.719e-05 | 0.04688 | 3985 | 15830 | 0.9566 | 0.6454 | 0.6466 | 0.6466
1 | 0.2006 | 1.733 | 3.535 | 13.87 | 0.938 | 188.6 | 187.1 | 224.8 | 193.5 | -0.2186 | 32.18 | 3.619 | 0.6548 | 65.44 | 0.9105 | 1.162 | 0.07903 | 1.111 | 0.09488 | 60 | 60 | 4.167 | 0.4205 | 0.1162 | 422.6 | 455.9 | 422.6 | 432.5 | 412.1 | 436.6 | 451.4 | 428.6 | 465.5 | 256.4 | 224.3 | 412.1 | 223.5 | 422.6 | 197.8 | 0.8046 | 0.2006 | 0.01586 | 627.2 | 60 | 102.5 | 538.2 | 1948 | 1949 | 1960 | 1881 | 547.3 | 602.3 | 1776 | 830.2 | 0.6527 | 3.619 | 1948 | 4632 | 1948 | 538.2 | 932.7 | 9.327 | 538.2 | 0.1844 | 3.04 | 1.796 | 1.728 | 1.809 | 306.1 | 299.8 | 308.2 | 310.8 | 290 | 290.3 | 294.9 | 288.9 | 289.1 | 353.9 | 351.5 | 310.8 | 290.2 | 279.4 | 297.2 | 301.8 | 308.2 | 322.4 | 120.6 | 359.3 | 353.9 | 177.4 | 277.7 | 40.18 | 294.9 | 295.1 | 71.53 | 289.1 | 230.2 | 6.719e-05 | 0.04644 | 4426 | 15645 | 0.963 | 0.6548 | 0.6527 | 0.6527
1 | 0.2684 | 1.896 | 2.783 | 13.42 | 0.9119 | 196.3 | 194.2 | 232.2 | 201.7 | -0.2 | 38.7 | 4.808 | 0.6468 | 64.62 | 0.8928 | 1.151 | 0.0587 | 1.111 | 0.07446 | 60 | 60 | 3.893 | 0.4198 | 0.08732 | 418.3 | 459.3 | 418.3 | 429.4 | 410.1 | 434.5 | 453.4 | 431.4 | 471.3 | 256.8 | 214.3 | 410.1 | 213.8 | 418.3 | 186.1 | 0.7822 | 0.2684 | 0.01576 | 465.9 | 60 | 102.5 | 404.4 | 1945 | 1948 | 1963 | 1914 | 409.8 | 464.6 | 1793 | 664.2 | 0.6467 | 4.808 | 1945 | 4632 | 1945 | 404.4 | 766.6 | 7.666 | 404.4 | 0.1652 | 3.162 | 1.802 | 1.736 | 1.819 | 308.5 | 299.1 | 308.2 | 311 | 283.1 | 283.5 | 288.4 | 280.2 | 281.1 | 359 | 355.7 | 311.2 | 283.6 | 271.1 | 295.4 | 305.1 | 308.2 | 322.3 | 120.4 | 359.3 | 359 | 186.5 | 269.5 | 25.44 | 288.4 | 288.6 | 59.88 | 281.1 | 230.3 | 6.719e-05 | 0.06131 | 4243 | 11807 | 0.9674 | 0.6468 | 0.6467 | 0.6467
1 | 0.2983 | 1.964 | 2.562 | 13.33 | 0.9014 | 197.7 | 196.5 | 234.2 | 204.8 | -0.2279 | 40.8 | 5.323 | 0.6356 | 63.5 | 0.8854 | 1.143 | 0.05287 | 1.109 | 0.06864 | 60 | 60 | 4.034 | 0.4197 | 0.07884 | 416.3 | 460 | 416.3 | 427.7 | 408.4 | 433.5 | 453.4 | 431 | 473.2 | 257.3 | 211.1 | 408.4 | 210.6 | 416.3 | 182.1 | 0.7733 | 0.2983 | 0.01577 | 419.6 | 60 | 102.5 | 365.2 | 1944 | 1948 | 1964 | 1921 | 369.5 | 424.1 | 1811 | 614.8 | 0.6368 | 5.323 | 1944 | 4632 | 1944 | 365.2 | 717.3 | 7.173 | 365.2 | 0.1694 | 3.17 | 1.802 | 1.736 | 1.822 | 309.3 | 298.6 | 308.3 | 311.3 | 280.8 | 281.2 | 286.3 | 276.8 | 277.9 | 360.7 | 356.9 | 311.5 | 281.5 | 268.1 | 294.5 | 306.1 | 308.3 | 322.3 | 120.4 | 359.3 | 360.7 | 189.5 | 266.7 | 20.4 | 286.3 | 286.5 | 56.04 | 277.9 | 230 | 6.719e-05 | 0.06751 | 4200 | 10760 | 0.9633 | 0.6356 | 0.6368 | 0.6368
1 | 0.2918 | 1.917 | 2.8 | 16.99 | 0.9468 | 180.2 | 179.3 | 222.1 | 190.5 | -0.2303 | 35.6 | 4.304 | 0.6417 | 64.1 | 0.8946 | 1.166 | 0.08513 | 1.111 | 0.11 | 60 | 60 | 6.529 | 0.5492 | 0.1276 | 423.9 | 461.8 | 423.9 | 434.6 | 414.1 | 440.6 | 455 | 431.8 | 470.2 | 276.1 | 235.8 | 414.1 | 233.9 | 423.9 | 201.8 | 0.8121 | 0.2918 | 0.02484 | 675.6 | 60 | 103 | 591 | 2544 | 2544 | 2554 | 2447 | 601.5 | 647.1 | 2339 | 1030 | 0.6429 | 4.304 | 2544 | 4632 | 2544 | 591 | 1133 | 11.33 | 591 | 0.3729 | 4.425 | 1.787 | 1.72 | 1.806 | 318 | 304.5 | 308.2 | 322.7 | 297.7 | 297.9 | 301.6 | 291.6 | 291.8 | 365.2 | 362.7 | 322.8 | 297.8 | 284.1 | 301.5 | 313.5 | 308.2 | 333.4 | 140.5 | 359.3 | 365.2 | 197.6 | 280.5 | 45.23 | 301.6 | 301.9 | 83.66 | 291.8 | 229.8 | 6.719e-05 | 0.04236 | 5712 | 15990 | 0.9592 | 0.6417 | 0.6429 | 0.6429
1 | 0.2945 | 1.937 | 2.67 | 14.47 | 0.9193 | 193.7 | 190.1 | 229.6 | 199.4 | -0.1509 | 39.14 | 4.893 | 0.6432 | 64.26 | 0.887 | 1.151 | 0.06395 | 1.109 | 0.08277 | 60 | 60 | 5.112 | 0.4693 | 0.0959 | 419.4 | 460.8 | 419.4 | 431 | 413.2 | 436.2 | 454.8 | 434.4 | 472.3 | 264.4 | 220.4 | 413.2 | 219.4 | 419.4 | 189.8 | 0.7886 | 0.2945 | 0.01883 | 507.5 | 60 | 103 | 444.2 | 2174 | 2177 | 2191 | 2129 | 449.4 | 500 | 2017 | 757.4 | 0.6415 | 4.893 | 2174 | 4632 | 2174 | 444.2 | 860.4 | 8.604 | 444.2 | 0.2423 | 3.645 | 1.798 | 1.738 | 1.815 | 313.1 | 302.3 | 308.3 | 315.8 | 287.3 | 287.6 | 292.3 | 282.7 | 283.4 | 362.6 | 359.5 | 315.9 | 287.7 | 274.4 | 299 | 309.4 | 308.3 | 326.8 | 128.6 | 359.3 | 362.6 | 193 | 272.1 | 30.16 | 292.3 | 292.4 | 66.67 | 283.4 | 230 | 6.719e-05 | 0.05592 | 4740 | 12654 | 0.9749 | 0.6432 | 0.6415 | 0.6415
1 | 0.2726 | 1.882 | 2.868 | 14.8 | 0.9289 | 188.7 | 187.6 | 227.3 | 196.4 | -0.2277 | 37.08 | 4.472 | 0.6497 | 64.91 | 0.8937 | 1.157 | 0.07076 | 1.11 | 0.09006 | 60 | 60 | 4.945 | 0.4728 | 0.1057 | 421.1 | 460 | 421.1 | 431.7 | 411.6 | 437.2 | 453.9 | 431 | 470 | 264.5 | 224 | 411.6 | 222.9 | 421.1 | 193.8 | 0.7968 | 0.2726 | 0.01929 | 561.6 | 60 | 103 | 489.7 | 2190 | 2192 | 2205 | 2132 | 495.7 | 547.8 | 2022 | 818.6 | 0.6488 | 4.472 | 2190 | 4632 | 2190 | 489.7 | 921.6 | 9.216 | 489.7 | 0.2387 | 3.643 | 1.795 | 1.727 | 1.812 | 312.7 | 302.6 | 308.3 | 315.8 | 289.7 | 290 | 294.5 | 285.9 | 286.3 | 360.8 | 358 | 315.9 | 290.1 | 277.4 | 300.1 | 308.7 | 308.3 | 327.1 | 129.2 | 359.3 | 360.8 | 189.7 | 274.9 | 35.2 | 294.5 | 294.7 | 70.81 | 286.3 | 230.4 | 6.719e-05 | 0.05091 | 4826 | 13842 | 0.9615 | 0.6497 | 0.6488 | 0.6488
1 | 0.2253 | 1.771 | 3.29 | 15.32 | 0.9466 | 189.9 | 182.3 | 221.9 | 190.6 | -0.027 | 33.03 | 3.752 | 0.6533 | 65.3 | 0.9029 | 1.164 | 0.08609 | 1.111 | 0.1055 | 60 | 60 | 6.679 | 0.4795 | 0.1278 | 423.8 | 458 | 423.8 | 434.9 | 419.5 | 438.4 | 454.2 | 437 | 467.5 | 265.5 | 231.1 | 419.5 | 229.6 | 423.8 | 201.9 | 0.8119 | 0.2253 | 0.0194 | 683.2 | 60 | 103 | 591.8 | 2221 | 2221 | 2231 | 2129 | 600.5 | 650.2 | 2024 | 944.9 | 0.6562 | 3.752 | 2221 | 4632 | 2221 | 591.8 | 1048 | 10.48 | 591.8 | 0.3357 | 3.629 | 1.795 | 1.744 | 1.806 | 311.5 | 302.2 | 308.2 | 316.4 | 294.5 | 294.8 | 299.1 | 291.6 | 291.8 | 359.1 | 356.6 | 316.5 | 294.7 | 283 | 300 | 307 | 308.2 | 327.7 | 130.2 | 359.3 | 359.1 | 186.6 | 280.5 | 45.31 | 299.1 | 299.1 | 78.73 | 291.8 | 229.9 | 6.719e-05 | 0.04228 | 5026 | 16534 | 0.9953 | 0.6533 | 0.6562 | 0.6562

## Two_phase_T_dis
a[i] | b[i] | c[i] | COP[i] | CT1_I_UUT[i] | d[i] | DELTAh_inj_sh[i] | DELTAh_inj_vap[i] | DELTAh_suc_sh[i] | DELTAh_suc_vap[i] | DELTAT_inj_sh[i] | DELTAT_subcool[i] | e[i] | error[i] | eta_isen[i] | eta_isen_groll[i] | eta_vol[i] | f[i] | FE1_m_dot_ref[i] | FE2_V_dot_H2O[i] | FE3_m_dot_total[i] | f_nominal[i] | f_power[i] | f_q[i] | g[i] | h[i] | h_1[i] | h_2s[i] | h_2_1s[i] | h_2_2s[i] | h_3[i] | h_3_1s[i] | h_3_2s[i] | h_4s[i] | h_dis[i] | h_eco_in[i] | h_eco_out[i] | h_inj[i] | h_inj_dwpt[i] | h_suc[i] | h_suc_dwpt[i] | i[i] | InjectionRatio[i] | m_dot_inj[i] | m_dot_ref_ENG[i] | N_c[i] | PE10_p_amb[i] | PE1_p_comp_suc[i] | PE2_p_comp_dis[i] | PE3_p_cond_ref_in[i] | PE4_p_cond_ref_out[i] | PE5_p_liq[i] | PE6_p_evap_suc[i] | PE7_p_secCal[i] | PE8_p_exv_in[i] | PE9_p_comp_inj[i] | pi[i] | PR[i] | P_cond[i] | P_crit[i] | P_dis[i] | P_evap[i] | P_inj[i] | P_inj_bar[i] | P_suc[i] | Q_dot_loss[i] | Q_economizer[i] | s_2_2s[i] | s_inj[i] | s_suc[i] | TC10_T_cond_H2O_out[i] | TC11_T_secCal_amb[i] | TC12_T_chamb_amb[i] | TC13_T_eco_liq_in[i] | TC14_T_eco_liq_out[i] | TC15_T_exv_in[i] | TC16_T_comp_inj[i] | TC1_T_evap_suc[i] | TC2_T_comp_suc[i] | TC3_T_comp_dis[i] | TC4_T_cond_ref_in[i] | TC5_T_cond_ref_out[i] | TC7_T_liq[i] | TC8A_T_txv1_out[i] | TC8B_T_txv2_out[i] | TC9_T_cond_H2O_in[i] | T_amb[i] | T_cond_stpt[i] | T_cond_stpt_ENG[i] | T_crit[i] | T_dis[i] | T_dis_ENG[i] | T_dis_pred[i] | T_evap_stpt[i] | T_evap_stpt_ENG[i] | T_inj[i] | T_inj_dewpt[i] | T_inj_dewpt_ENG[i] | T_suc[i] | VT1_U_UUT[i] | V_disp[i] | v_suc[i] | WT1_P_UUT[i] | WT2_P_secCal[i] | x_inj[i] | y[i] | y`[i] | T_dis_AHRI[i]
|  |  |  | [A] |  | [kJ/kg] | [kJ/kg] | [kJ/kg] | [kJ/kg] | [K] | [K] | [5 empty] | [mixed] | [kg/s] | [L/s] | [kg/s] | [Hz] | [Hz] |  |  |  | [kJ/kg] | [kJ/kg] | [kJ/kg] | [kJ/kg] | [kJ/kg] | [kJ/kg] | [kJ/kg] | [kJ/kg] | [kJ/kg] | [kJ/kg] | [kJ/kg] | [kJ/kg] | [kJ/kg] | [kJ/kg] | [kJ/kg] |  |  | [kg/s] | [lbm/hr] | [rev/s] | [kPa] | [kPa] | [kPa] | [kPa] | [kPa] | [kPa] | [kPa] | [kPa] | [kPa] | [kPa] |  |  | [kPa] | [kPa] | [kPa] | [kPa] | [kPa] | [bar] | [kPa] | [kW] | [kW] | [kJ/kg-K] | [kJ/kg-K] | [kJ/kg-K] | [K] | [K] | [K] | [K] | [K] | [K] | [K] | [K] | [K] | [K] | [K] | [K] | [K] | [K] | [K] | [K] |  | [K] | [F] | [K] | [K] | [F] |  | [K] | [F] | [K] | [K] | [F] | [K] | [V] | [m3/rev] | [m3/kg] | [W] | [W]
1 | 0.1108 | 1.558 | 4.603 | 11.71 | 0.9376 | 191 | 191.2 | 224.7 | 193.7 | -0.2689 | 25.34 | 2.74 | 0.00074 | 0.6186 | 61.85 | 0.9226 | 1.16 | 0.08003 | 1.115 | 0.0889 | 60 | 60 | 2.732 | 0.3179 | 0.116 | 422.4 | 448.3 | 422.4 | 431.2 | 409.1 | 433.6 | 445.7 | 421.8 | 459.8 | 238.6 | 218.3 | 409.1 | 218.1 | 422.4 | 197.7 | 0.804 | 0.1108 | 0.008871 | 635.2 | 60 | 102.4 | 537.5 | 1473 | 1473 | 1484 | 1413 | 546.8 | 606.9 | 1311 | 734.9 | 0.9531 | 2.74 | 1473 | 4632 | 1473 | 537.5 | 837.2 | 8.372 | 537.5 | 0.09672 | 1.807 | 1.801 | 1.726 | 1.809 | 293.5 | 298.7 | 308.2 | 299.4 | 285.8 | 286.3 | 291.2 | 288.7 | 288.9 | 342.5 | 340.2 | 299.3 | 286.1 | 278.2 | 296.2 | 289.3 | 308.2 | 311.4 | 100.9 | 359.3 | 342.5 | 156.8 | 342.5 | 277.7 | 40.11 | 291.2 | 291.5 | 65.05 | 288.9 | 229.7 | 6.719e-05 | 0.04647 | 3541 | 16296 | 0.9554 | 0.9531 | 0.9531 | 342.5
1 | 0.2121 | 1.776 | 3.152 | 11.02 | 0.8914 | 205.2 | 203 | 236.9 | 207.4 | -0.2021 | 35.69 | 4.379 | 0.1167 | 0.6451 | 64.47 | 0.8974 | 1.142 | 0.04822 | 1.109 | 0.05845 | 60 | 60 | 2.904 | 0.3097 | 0.07072 | 414.9 | 453.3 | 414.9 | 425.3 | 406.3 | 429.4 | 448.8 | 427.1 | 466.6 | 238.1 | 201.1 | 406.3 | 201.1 | 414.9 | 178 | 0.7658 | 0.2121 | 0.01023 | 382.7 | 60 | 102.4 | 327.5 | 1434 | 1440 | 1457 | 1424 | 331.6 | 391 | 1314 | 479.2 | 0.9682 | 4.379 | 1434 | 4632 | 1434 | 327.5 | 581.5 | 5.815 | 327.5 | 0.09303 | 2.162 | 1.812 | 1.745 | 1.826 | 296.3 | 296.8 | 308.7 | 299.1 | 273.8 | 274.5 | 279.8 | 274.1 | 275.2 | 348.3 | 344.6 | 299 | 274.8 | 264.3 | 292.5 | 293.4 | 308.7 | 310.4 | 99.14 | 359.3 | 348.3 | 167.3 | 347.9 | 263.8 | 15.17 | 279.8 | 280 | 44.35 | 275.2 | 230.5 | 6.719e-05 | 0.07502 | 3204 | 10097 | 0.9686 | 0.9693 | 0.9682 | 348.3
1 | 0.1972 | 1.737 | 3.472 | 12.33 | 0.9202 | 194.7 | 194.1 | 229.9 | 199.2 | -0.2472 | 33.25 | 3.825 | 0.1073 | 0.6553 | 65.49 | 0.9084 | 1.154 | 0.06536 | 1.11 | 0.07825 | 60 | 60 | 2.926 | 0.3666 | 0.09583 | 419.6 | 454.5 | 419.6 | 429.6 | 408.7 | 433.7 | 449.9 | 426.5 | 465.4 | 247.5 | 214.5 | 408.7 | 214.1 | 419.6 | 189.8 | 0.7893 | 0.1972 | 0.01289 | 518.8 | 60 | 102.5 | 443.9 | 1698 | 1700 | 1715 | 1660 | 450.7 | 508.3 | 1552 | 668.5 | 0.9767 | 3.825 | 1698 | 4632 | 1698 | 443.9 | 771 | 7.71 | 443.9 | 0.1121 | 2.585 | 1.803 | 1.731 | 1.816 | 301.5 | 299.7 | 308.2 | 305.2 | 283.2 | 283.7 | 288.6 | 283.1 | 283.6 | 350.6 | 347.9 | 305.1 | 283.7 | 273.4 | 297.2 | 297.8 | 308.2 | 316.9 | 110.8 | 359.3 | 350.6 | 171.4 | 351 | 272.1 | 30.13 | 288.6 | 288.8 | 60.2 | 283.6 | 229.7 | 6.719e-05 | 0.05602 | 3830 | 13298 | 0.9597 | 0.9756 | 0.9767 | 350.6
1 | 0.1596 | 1.652 | 3.972 | 12.81 | 0.9378 | 189.4 | 189.3 | 225.2 | 193.6 | -0.2591 | 29.26 | 3.218 | 0.009981 | 0.6454 | 64.51 | 0.9161 | 1.163 | 0.07877 | 1.11 | 0.09135 | 60 | 60 | 2.967 | 0.3707 | 0.1152 | 422.6 | 452.8 | 422.6 | 431.9 | 410.1 | 435.3 | 449 | 425 | 463.2 | 248.2 | 221.2 | 410.1 | 220.7 | 422.6 | 197.4 | 0.8043 | 0.1596 | 0.01257 | 625.2 | 60 | 102.5 | 533.5 | 1717 | 1717 | 1729 | 1655 | 542.6 | 601.9 | 1551 | 779.1 | 0.9708 | 3.218 | 1717 | 4632 | 1717 | 533.5 | 881.6 | 8.816 | 533.5 | 0.1182 | 2.464 | 1.799 | 1.725 | 1.81 | 300.4 | 299.9 | 308.2 | 305.6 | 287.8 | 288.2 | 293 | 288.8 | 289 | 348.9 | 346.6 | 305.6 | 288.1 | 278.7 | 298 | 296.1 | 308.2 | 317.3 | 111.6 | 359.3 | 348.9 | 168.3 | 348.9 | 277.4 | 39.72 | 293 | 293.2 | 68.12 | 289 | 230.3 | 6.719e-05 | 0.04688 | 3985 | 15830 | 0.9566 | 0.9709 | 0.9708 | 348.9
1 | 0.2006 | 1.733 | 3.535 | 13.87 | 0.938 | 188.6 | 187.1 | 224.8 | 193.5 | -0.2186 | 32.18 | 3.619 | 0.04819 | 0.6548 | 65.44 | 0.9105 | 1.162 | 0.07903 | 1.111 | 0.09488 | 60 | 60 | 4.167 | 0.4205 | 0.1162 | 422.6 | 455.9 | 422.6 | 432.5 | 412.1 | 436.6 | 451.4 | 428.6 | 465.5 | 256.4 | 224.3 | 412.1 | 223.5 | 422.6 | 197.8 | 0.8046 | 0.2006 | 0.01586 | 627.2 | 60 | 102.5 | 538.2 | 1948 | 1949 | 1960 | 1881 | 547.3 | 602.3 | 1776 | 830.2 | 0.9854 | 3.619 | 1948 | 4632 | 1948 | 538.2 | 932.7 | 9.327 | 538.2 | 0.1844 | 3.04 | 1.796 | 1.728 | 1.809 | 306.1 | 299.8 | 308.2 | 310.8 | 290 | 290.3 | 294.9 | 288.9 | 289.1 | 353.9 | 351.5 | 310.8 | 290.2 | 279.4 | 297.2 | 301.8 | 308.2 | 322.4 | 120.6 | 359.3 | 353.9 | 177.4 | 354.1 | 277.7 | 40.18 | 294.9 | 295.1 | 71.53 | 289.1 | 230.2 | 6.719e-05 | 0.04644 | 4426 | 15645 | 0.963 | 0.985 | 0.9854 | 354
1 | 0.2684 | 1.896 | 2.783 | 13.42 | 0.9119 | 196.3 | 194.2 | 232.2 | 201.7 | -0.2 | 38.7 | 4.808 | 0.0719 | 0.6468 | 64.62 | 0.8928 | 1.151 | 0.0587 | 1.111 | 0.07446 | 60 | 60 | 3.893 | 0.4198 | 0.08732 | 418.3 | 459.3 | 418.3 | 429.4 | 410.1 | 434.5 | 453.4 | 431.4 | 471.3 | 256.8 | 214.3 | 410.1 | 213.8 | 418.3 | 186.1 | 0.7822 | 0.2684 | 0.01576 | 465.9 | 60 | 102.5 | 404.4 | 1945 | 1948 | 1963 | 1914 | 409.8 | 464.6 | 1793 | 664.2 | 0.9997 | 4.808 | 1945 | 4632 | 1945 | 404.4 | 766.6 | 7.666 | 404.4 | 0.1652 | 3.162 | 1.802 | 1.736 | 1.819 | 308.5 | 299.1 | 308.2 | 311 | 283.1 | 283.5 | 288.4 | 280.2 | 281.1 | 359 | 355.7 | 311.2 | 283.6 | 271.1 | 295.4 | 305.1 | 308.2 | 322.3 | 120.4 | 359.3 | 359 | 186.5 | 359.2 | 269.5 | 25.44 | 288.4 | 288.6 | 59.88 | 281.1 | 230.3 | 6.719e-05 | 0.06131 | 4243 | 11807 | 0.9674 | 0.999 | 0.9997 | 359
1 | 0.2983 | 1.964 | 2.562 | 13.33 | 0.9014 | 197.7 | 196.5 | 234.2 | 204.8 | -0.2279 | 40.8 | 5.323 | 0.007369 | 0.6356 | 63.5 | 0.8854 | 1.143 | 0.05287 | 1.109 | 0.06864 | 60 | 60 | 4.034 | 0.4197 | 0.07884 | 416.3 | 460 | 416.3 | 427.7 | 408.4 | 433.5 | 453.4 | 431 | 473.2 | 257.3 | 211.1 | 408.4 | 210.6 | 416.3 | 182.1 | 0.7733 | 0.2983 | 0.01577 | 419.6 | 60 | 102.5 | 365.2 | 1944 | 1948 | 1964 | 1921 | 369.5 | 424.1 | 1811 | 614.8 | 1.004 | 5.323 | 1944 | 4632 | 1944 | 365.2 | 717.3 | 7.173 | 365.2 | 0.1694 | 3.17 | 1.802 | 1.736 | 1.822 | 309.3 | 298.6 | 308.3 | 311.3 | 280.8 | 281.2 | 286.3 | 276.8 | 277.9 | 360.7 | 356.9 | 311.5 | 281.5 | 268.1 | 294.5 | 306.1 | 308.3 | 322.3 | 120.4 | 359.3 | 360.7 | 189.5 | 360.7 | 266.7 | 20.4 | 286.3 | 286.5 | 56.04 | 277.9 | 230 | 6.719e-05 | 0.06751 | 4200 | 10760 | 0.9633 | 1.004 | 1.004 | 360.7
1 | 0.2918 | 1.917 | 2.8 | 16.99 | 0.9468 | 180.2 | 179.3 | 222.1 | 190.5 | -0.2303 | 35.6 | 4.304 | 0.03675 | 0.6417 | 64.1 | 0.8946 | 1.166 | 0.08513 | 1.111 | 0.11 | 60 | 60 | 6.529 | 0.5492 | 0.1276 | 423.9 | 461.8 | 423.9 | 434.6 | 414.1 | 440.6 | 455 | 431.8 | 470.2 | 276.1 | 235.8 | 414.1 | 233.9 | 423.9 | 201.8 | 0.8121 | 0.2918 | 0.02484 | 675.6 | 60 | 103 | 591 | 2544 | 2544 | 2554 | 2447 | 601.5 | 647.1 | 2339 | 1030 | 1.016 | 4.304 | 2544 | 4632 | 2544 | 591 | 1133 | 11.33 | 591 | 0.3729 | 4.425 | 1.787 | 1.72 | 1.806 | 318 | 304.5 | 308.2 | 322.7 | 297.7 | 297.9 | 301.6 | 291.6 | 291.8 | 365.2 | 362.7 | 322.8 | 297.8 | 284.1 | 301.5 | 313.5 | 308.2 | 333.4 | 140.5 | 359.3 | 365.2 | 197.6 | 365 | 280.5 | 45.23 | 301.6 | 301.9 | 83.66 | 291.8 | 229.8 | 6.719e-05 | 0.04236 | 5712 | 15990 | 0.9592 | 1.016 | 1.016 | 365.2
1 | 0.2945 | 1.937 | 2.67 | 14.47 | 0.9193 | 193.7 | 190.1 | 229.6 | 199.4 | -0.1509 | 39.14 | 4.893 | 0.02334 | 0.6432 | 64.26 | 0.887 | 1.151 | 0.06395 | 1.109 | 0.08277 | 60 | 60 | 5.112 | 0.4693 | 0.0959 | 419.4 | 460.8 | 419.4 | 431 | 413.2 | 436.2 | 454.8 | 434.4 | 472.3 | 264.4 | 220.4 | 413.2 | 219.4 | 419.4 | 189.8 | 0.7886 | 0.2945 | 0.01883 | 507.5 | 60 | 103 | 444.2 | 2174 | 2177 | 2191 | 2129 | 449.4 | 500 | 2017 | 757.4 | 1.009 | 4.893 | 2174 | 4632 | 2174 | 444.2 | 860.4 | 8.604 | 444.2 | 0.2423 | 3.645 | 1.798 | 1.738 | 1.815 | 313.1 | 302.3 | 308.3 | 315.8 | 287.3 | 287.6 | 292.3 | 282.7 | 283.4 | 362.6 | 359.5 | 315.9 | 287.7 | 274.4 | 299 | 309.4 | 308.3 | 326.8 | 128.6 | 359.3 | 362.6 | 193 | 362.5 | 272.1 | 30.16 | 292.3 | 292.4 | 66.67 | 283.4 | 230 | 6.719e-05 | 0.05592 | 4740 | 12654 | 0.9749 | 1.009 | 1.009 | 362.6
1 | 0.2726 | 1.882 | 2.868 | 14.8 | 0.9289 | 188.7 | 187.6 | 227.3 | 196.4 | -0.2277 | 37.08 | 4.472 | 0.1045 | 0.6497 | 64.91 | 0.8937 | 1.157 | 0.07076 | 1.11 | 0.09006 | 60 | 60 | 4.945 | 0.4728 | 0.1057 | 421.1 | 460 | 421.1 | 431.7 | 411.6 | 437.2 | 453.9 | 431 | 470 | 264.5 | 224 | 411.6 | 222.9 | 421.1 | 193.8 | 0.7968 | 0.2726 | 0.01929 | 561.6 | 60 | 103 | 489.7 | 2190 | 2192 | 2205 | 2132 | 495.7 | 547.8 | 2022 | 818.6 | 1.005 | 4.472 | 2190 | 4632 | 2190 | 489.7 | 921.6 | 9.216 | 489.7 | 0.2387 | 3.643 | 1.795 | 1.727 | 1.812 | 312.7 | 302.6 | 308.3 | 315.8 | 289.7 | 290 | 294.5 | 285.9 | 286.3 | 360.8 | 358 | 315.9 | 290.1 | 277.4 | 300.1 | 308.7 | 308.3 | 327.1 | 129.2 | 359.3 | 360.8 | 189.7 | 361.1 | 274.9 | 35.2 | 294.5 | 294.7 | 70.81 | 286.3 | 230.4 | 6.719e-05 | 0.05091 | 4826 | 13842 | 0.9615 | 1.004 | 1.005 | 360.7
1 | 0.2253 | 1.771 | 3.29 | 15.32 | 0.9466 | 189.9 | 182.3 | 221.9 | 190.6 | -0.027 | 33.03 | 3.752 | 0.1547 | 0.6533 | 65.3 | 0.9029 | 1.164 | 0.08609 | 1.111 | 0.1055 | 60 | 60 | 6.679 | 0.4795 | 0.1278 | 423.8 | 458 | 423.8 | 434.9 | 419.5 | 438.4 | 454.2 | 437 | 467.5 | 265.5 | 231.1 | 419.5 | 229.6 | 423.8 | 201.9 | 0.8119 | 0.2253 | 0.0194 | 683.2 | 60 | 103 | 591.8 | 2221 | 2221 | 2231 | 2129 | 600.5 | 650.2 | 2024 | 944.9 | 0.9976 | 3.752 | 2221 | 4632 | 2221 | 591.8 | 1048 | 10.48 | 591.8 | 0.3357 | 3.629 | 1.795 | 1.744 | 1.806 | 311.5 | 302.2 | 308.2 | 316.4 | 294.5 | 294.8 | 299.1 | 291.6 | 291.8 | 359.1 | 356.6 | 316.5 | 294.7 | 283 | 300 | 307 | 308.2 | 327.7 | 130.2 | 359.3 | 359.1 | 186.6 | 358.5 | 280.5 | 45.31 | 299.1 | 299.1 | 78.73 | 291.8 | 229.9 | 6.719e-05 | 0.04228 | 5026 | 16534 | 0.9953 | 0.9992 | 0.9976 | 359

## Two_phase_vol_eff
a[i] | b[i] | c[i] | COP[i] | CT1_I_UUT[i] | d[i] | DELTAh_inj_sh[i] | DELTAh_inj_vap[i] | DELTAh_suc_sh[i] | DELTAh_suc_vap[i] | DELTAT_inj_sh[i] | DELTAT_subcool[i] | e[i] | eta_isen[i] | eta_isen_groll[i] | eta_vol[i] | f[i] | FE1_m_dot_ref[i] | FE2_V_dot_H2O[i] | FE3_m_dot_total[i] | f_nominal[i] | f_power[i] | f_q[i] | g[i] | h[i] | h_1[i] | h_2s[i] | h_2_1s[i] | h_2_2s[i] | h_3[i] | h_3_1s[i] | h_3_2s[i] | h_4s[i] | h_dis[i] | h_eco_in[i] | h_eco_out[i] | h_inj[i] | h_inj_dwpt[i] | h_suc[i] | h_suc_dwpt[i] | i[i] | InjectionRatio[i] | m_dot_inj[i] | m_dot_ref_ENG[i] | N_c[i] | PE10_p_amb[i] | PE1_p_comp_suc[i] | PE2_p_comp_dis[i] | PE3_p_cond_ref_in[i] | PE4_p_cond_ref_out[i] | PE5_p_liq[i] | PE6_p_evap_suc[i] | PE7_p_secCal[i] | PE8_p_exv_in[i] | PE9_p_comp_inj[i] | pi[i] | PR[i] | P_cond[i] | P_crit[i] | P_dis[i] | P_evap[i] | P_inj[i] | P_inj_bar[i] | P_suc[i] | Q_dot_loss[i] | Q_economizer[i] | s_2_2s[i] | s_inj[i] | s_suc[i] | TC10_T_cond_H2O_out[i] | TC11_T_secCal_amb[i] | TC12_T_chamb_amb[i] | TC13_T_eco_liq_in[i] | TC14_T_eco_liq_out[i] | TC15_T_exv_in[i] | TC16_T_comp_inj[i] | TC1_T_evap_suc[i] | TC2_T_comp_suc[i] | TC3_T_comp_dis[i] | TC4_T_cond_ref_in[i] | TC5_T_cond_ref_out[i] | TC7_T_liq[i] | TC8A_T_txv1_out[i] | TC8B_T_txv2_out[i] | TC9_T_cond_H2O_in[i] | T_amb[i] | T_cond_stpt[i] | T_cond_stpt_ENG[i] | T_crit[i] | T_dis[i] | T_dis_ENG[i] | T_evap_stpt[i] | T_evap_stpt_ENG[i] | T_inj[i] | T_inj_dewpt[i] | T_inj_dewpt_ENG[i] | T_suc[i] | VT1_U_UUT[i] | V_disp[i] | v_suc[i] | WT1_P_UUT[i] | WT2_P_secCal[i] | x_inj[i] | y[i] | y`[i] | eta_vol_pred[i] | eta_vol_AHRI[i]
|  |  |  | [A] |  | [kJ/kg] | [kJ/kg] | [kJ/kg] | [kJ/kg] | [K] | [K] |  |  |  |  | [mixed] | [mixed] | [mixed] | [mixed] | [Hz] | [Hz] |  |  | [mixed] | [kJ/kg] | [kJ/kg] | [kJ/kg] | [kJ/kg] | [kJ/kg] | [kJ/kg] | [kJ/kg] | [kJ/kg] | [kJ/kg] | [kJ/kg] | [kJ/kg] | [kJ/kg] | [kJ/kg] | [kJ/kg] | [kJ/kg] |  | [mixed] | [mixed] | [mixed] | [rev/s] | [kPa] | [kPa] | [kPa] | [kPa] | [kPa] | [kPa] | [kPa] | [kPa] | [kPa] | [kPa] |  | [mixed] | [kPa] | [kPa] | [kPa] | [kPa] | [mixed] | [mixed] | [mixed] | [kW] | [mixed] | [kJ/kg-K] | [kJ/kg-K] | [mixed] | [K] | [K] | [K] | [K] | [K] | [K] | [K] | [K] | [K] | [K] | [K] | [K] | [K] | [K] | [K] | [K] | [mixed] | [mixed] | [mixed] | [K] | [mixed] | [mixed] | [K] | [mixed] | [mixed] | [K] | [mixed] | [mixed] | [mixed] | [m3/rev] | [mixed] | [W] | [W]
1 | 0.1108 | 1.558 | 4.603 | 11.71 | 0.9376 | 191 | 191.2 | 224.7 | 193.7 | -0.2689 | 25.34 | 2.74 | 0.6186 | 61.85 | 0.9226 | 1.16 | 0.08003 | 1.115 | 0.0889 | 60 | 60 | 2.732 | 0.3179 | 0.116 | 422.4 | 448.3 | 422.4 | 431.2 | 409.1 | 433.6 | 445.7 | 421.8 | 459.8 | 238.6 | 218.3 | 409.1 | 218.1 | 422.4 | 197.7 | 0.804 | 0.1108 | 0.008871 | 635.2 | 60 | 102.4 | 537.5 | 1473 | 1473 | 1484 | 1413 | 546.8 | 606.9 | 1311 | 734.9 | 0.9228 | 2.74 | 1473 | 4632 | 1473 | 537.5 | 837.2 | 8.372 | 537.5 | 0.09672 | 1.807 | 1.801 | 1.726 | 1.809 | 293.5 | 298.7 | 308.2 | 299.4 | 285.8 | 286.3 | 291.2 | 288.7 | 288.9 | 342.5 | 340.2 | 299.3 | 286.1 | 278.2 | 296.2 | 289.3 | 308.2 | 311.4 | 100.9 | 359.3 | 342.5 | 156.8 | 277.7 | 40.11 | 291.2 | 291.5 | 65.05 | 288.9 | 229.7 | 6.719e-05 | 0.04647 | 3541 | 16296 | 0.9554 | 0.9226 | 0.9228 | 0.9228 | 0.9225
1 | 0.2121 | 1.776 | 3.152 | 11.02 | 0.8914 | 205.2 | 203 | 236.9 | 207.4 | -0.2021 | 35.69 | 4.379 | 0.6451 | 64.47 | 0.8974 | 1.142 | 0.04822 | 1.109 | 0.05845 | 60 | 60 | 2.904 | 0.3097 | 0.07072 | 414.9 | 453.3 | 414.9 | 425.3 | 406.3 | 429.4 | 448.8 | 427.1 | 466.6 | 238.1 | 201.1 | 406.3 | 201.1 | 414.9 | 178 | 0.7658 | 0.2121 | 0.01023 | 382.7 | 60 | 102.4 | 327.5 | 1434 | 1440 | 1457 | 1424 | 331.6 | 391 | 1314 | 479.2 | 0.899 | 4.379 | 1434 | 4632 | 1434 | 327.5 | 581.5 | 5.815 | 327.5 | 0.09303 | 2.162 | 1.812 | 1.745 | 1.826 | 296.3 | 296.8 | 308.7 | 299.1 | 273.8 | 274.5 | 279.8 | 274.1 | 275.2 | 348.3 | 344.6 | 299 | 274.8 | 264.3 | 292.5 | 293.4 | 308.7 | 310.4 | 99.14 | 359.3 | 348.3 | 167.3 | 263.8 | 15.17 | 279.8 | 280 | 44.35 | 275.2 | 230.5 | 6.719e-05 | 0.07502 | 3204 | 10097 | 0.9686 | 0.8974 | 0.899 | 0.899 | 0.8974
1 | 0.1972 | 1.737 | 3.472 | 12.33 | 0.9202 | 194.7 | 194.1 | 229.9 | 199.2 | -0.2472 | 33.25 | 3.825 | 0.6553 | 65.49 | 0.9084 | 1.154 | 0.06536 | 1.11 | 0.07825 | 60 | 60 | 2.926 | 0.3666 | 0.09583 | 419.6 | 454.5 | 419.6 | 429.6 | 408.7 | 433.7 | 449.9 | 426.5 | 465.4 | 247.5 | 214.5 | 408.7 | 214.1 | 419.6 | 189.8 | 0.7893 | 0.1972 | 0.01289 | 518.8 | 60 | 102.5 | 443.9 | 1698 | 1700 | 1715 | 1660 | 450.7 | 508.3 | 1552 | 668.5 | 0.906 | 3.825 | 1698 | 4632 | 1698 | 443.9 | 771 | 7.71 | 443.9 | 0.1121 | 2.585 | 1.803 | 1.731 | 1.816 | 301.5 | 299.7 | 308.2 | 305.2 | 283.2 | 283.7 | 288.6 | 283.1 | 283.6 | 350.6 | 347.9 | 305.1 | 283.7 | 273.4 | 297.2 | 297.8 | 308.2 | 316.9 | 110.8 | 359.3 | 350.6 | 171.4 | 272.1 | 30.13 | 288.6 | 288.8 | 60.2 | 283.6 | 229.7 | 6.719e-05 | 0.05602 | 3830 | 13298 | 0.9597 | 0.9084 | 0.906 | 0.906 | 0.9084
1 | 0.1596 | 1.652 | 3.972 | 12.81 | 0.9378 | 189.4 | 189.3 | 225.2 | 193.6 | -0.2591 | 29.26 | 3.218 | 0.6454 | 64.51 | 0.9161 | 1.163 | 0.07877 | 1.11 | 0.09135 | 60 | 60 | 2.967 | 0.3707 | 0.1152 | 422.6 | 452.8 | 422.6 | 431.9 | 410.1 | 435.3 | 449 | 425 | 463.2 | 248.2 | 221.2 | 410.1 | 220.7 | 422.6 | 197.4 | 0.8043 | 0.1596 | 0.01257 | 625.2 | 60 | 102.5 | 533.5 | 1717 | 1717 | 1729 | 1655 | 542.6 | 601.9 | 1551 | 779.1 | 0.9171 | 3.218 | 1717 | 4632 | 1717 | 533.5 | 881.6 | 8.816 | 533.5 | 0.1182 | 2.464 | 1.799 | 1.725 | 1.81 | 300.4 | 299.9 | 308.2 | 305.6 | 287.8 | 288.2 | 293 | 288.8 | 289 | 348.9 | 346.6 | 305.6 | 288.1 | 278.7 | 298 | 296.1 | 308.2 | 317.3 | 111.6 | 359.3 | 348.9 | 168.3 | 277.4 | 39.72 | 293 | 293.2 | 68.12 | 289 | 230.3 | 6.719e-05 | 0.04688 | 3985 | 15830 | 0.9566 | 0.9161 | 0.9171 | 0.9171 | 0.9166
1 | 0.2006 | 1.733 | 3.535 | 13.87 | 0.938 | 188.6 | 187.1 | 224.8 | 193.5 | -0.2186 | 32.18 | 3.619 | 0.6548 | 65.44 | 0.9105 | 1.162 | 0.07903 | 1.111 | 0.09488 | 60 | 60 | 4.167 | 0.4205 | 0.1162 | 422.6 | 455.9 | 422.6 | 432.5 | 412.1 | 436.6 | 451.4 | 428.6 | 465.5 | 256.4 | 224.3 | 412.1 | 223.5 | 422.6 | 197.8 | 0.8046 | 0.2006 | 0.01586 | 627.2 | 60 | 102.5 | 538.2 | 1948 | 1949 | 1960 | 1881 | 547.3 | 602.3 | 1776 | 830.2 | 0.9081 | 3.619 | 1948 | 4632 | 1948 | 538.2 | 932.7 | 9.327 | 538.2 | 0.1844 | 3.04 | 1.796 | 1.728 | 1.809 | 306.1 | 299.8 | 308.2 | 310.8 | 290 | 290.3 | 294.9 | 288.9 | 289.1 | 353.9 | 351.5 | 310.8 | 290.2 | 279.4 | 297.2 | 301.8 | 308.2 | 322.4 | 120.6 | 359.3 | 353.9 | 177.4 | 277.7 | 40.18 | 294.9 | 295.1 | 71.53 | 289.1 | 230.2 | 6.719e-05 | 0.04644 | 4426 | 15645 | 0.963 | 0.9105 | 0.9081 | 0.9081 | 0.9096
1 | 0.2684 | 1.896 | 2.783 | 13.42 | 0.9119 | 196.3 | 194.2 | 232.2 | 201.7 | -0.2 | 38.7 | 4.808 | 0.6468 | 64.62 | 0.8928 | 1.151 | 0.0587 | 1.111 | 0.07446 | 60 | 60 | 3.893 | 0.4198 | 0.08732 | 418.3 | 459.3 | 418.3 | 429.4 | 410.1 | 434.5 | 453.4 | 431.4 | 471.3 | 256.8 | 214.3 | 410.1 | 213.8 | 418.3 | 186.1 | 0.7822 | 0.2684 | 0.01576 | 465.9 | 60 | 102.5 | 404.4 | 1945 | 1948 | 1963 | 1914 | 409.8 | 464.6 | 1793 | 664.2 | 0.8936 | 4.808 | 1945 | 4632 | 1945 | 404.4 | 766.6 | 7.666 | 404.4 | 0.1652 | 3.162 | 1.802 | 1.736 | 1.819 | 308.5 | 299.1 | 308.2 | 311 | 283.1 | 283.5 | 288.4 | 280.2 | 281.1 | 359 | 355.7 | 311.2 | 283.6 | 271.1 | 295.4 | 305.1 | 308.2 | 322.3 | 120.4 | 359.3 | 359 | 186.5 | 269.5 | 25.44 | 288.4 | 288.6 | 59.88 | 281.1 | 230.3 | 6.719e-05 | 0.06131 | 4243 | 11807 | 0.9674 | 0.8928 | 0.8936 | 0.8936 | 0.8927
1 | 0.2983 | 1.964 | 2.562 | 13.33 | 0.9014 | 197.7 | 196.5 | 234.2 | 204.8 | -0.2279 | 40.8 | 5.323 | 0.6356 | 63.5 | 0.8854 | 1.143 | 0.05287 | 1.109 | 0.06864 | 60 | 60 | 4.034 | 0.4197 | 0.07884 | 416.3 | 460 | 416.3 | 427.7 | 408.4 | 433.5 | 453.4 | 431 | 473.2 | 257.3 | 211.1 | 408.4 | 210.6 | 416.3 | 182.1 | 0.7733 | 0.2983 | 0.01577 | 419.6 | 60 | 102.5 | 365.2 | 1944 | 1948 | 1964 | 1921 | 369.5 | 424.1 | 1811 | 614.8 | 0.8837 | 5.323 | 1944 | 4632 | 1944 | 365.2 | 717.3 | 7.173 | 365.2 | 0.1694 | 3.17 | 1.802 | 1.736 | 1.822 | 309.3 | 298.6 | 308.3 | 311.3 | 280.8 | 281.2 | 286.3 | 276.8 | 277.9 | 360.7 | 356.9 | 311.5 | 281.5 | 268.1 | 294.5 | 306.1 | 308.3 | 322.3 | 120.4 | 359.3 | 360.7 | 189.5 | 266.7 | 20.4 | 286.3 | 286.5 | 56.04 | 277.9 | 230 | 6.719e-05 | 0.06751 | 4200 | 10760 | 0.9633 | 0.8854 | 0.8837 | 0.8837 | 0.8855
1 | 0.2918 | 1.917 | 2.8 | 16.99 | 0.9468 | 180.2 | 179.3 | 222.1 | 190.5 | -0.2303 | 35.6 | 4.304 | 0.6417 | 64.1 | 0.8946 | 1.166 | 0.08513 | 1.111 | 0.11 | 60 | 60 | 6.529 | 0.5492 | 0.1276 | 423.9 | 461.8 | 423.9 | 434.6 | 414.1 | 440.6 | 455 | 431.8 | 470.2 | 276.1 | 235.8 | 414.1 | 233.9 | 423.9 | 201.8 | 0.8121 | 0.2918 | 0.02484 | 675.6 | 60 | 103 | 591 | 2544 | 2544 | 2554 | 2447 | 601.5 | 647.1 | 2339 | 1030 | 0.8948 | 4.304 | 2544 | 4632 | 2544 | 591 | 1133 | 11.33 | 591 | 0.3729 | 4.425 | 1.787 | 1.72 | 1.806 | 318 | 304.5 | 308.2 | 322.7 | 297.7 | 297.9 | 301.6 | 291.6 | 291.8 | 365.2 | 362.7 | 322.8 | 297.8 | 284.1 | 301.5 | 313.5 | 308.2 | 333.4 | 140.5 | 359.3 | 365.2 | 197.6 | 280.5 | 45.23 | 301.6 | 301.9 | 83.66 | 291.8 | 229.8 | 6.719e-05 | 0.04236 | 5712 | 15990 | 0.9592 | 0.8946 | 0.8948 | 0.8948 | 0.8945
1 | 0.2945 | 1.937 | 2.67 | 14.47 | 0.9193 | 193.7 | 190.1 | 229.6 | 199.4 | -0.1509 | 39.14 | 4.893 | 0.6432 | 64.26 | 0.887 | 1.151 | 0.06395 | 1.109 | 0.08277 | 60 | 60 | 5.112 | 0.4693 | 0.0959 | 419.4 | 460.8 | 419.4 | 431 | 413.2 | 436.2 | 454.8 | 434.4 | 472.3 | 264.4 | 220.4 | 413.2 | 219.4 | 419.4 | 189.8 | 0.7886 | 0.2945 | 0.01883 | 507.5 | 60 | 103 | 444.2 | 2174 | 2177 | 2191 | 2129 | 449.4 | 500 | 2017 | 757.4 | 0.8876 | 4.893 | 2174 | 4632 | 2174 | 444.2 | 860.4 | 8.604 | 444.2 | 0.2423 | 3.645 | 1.798 | 1.738 | 1.815 | 313.1 | 302.3 | 308.3 | 315.8 | 287.3 | 287.6 | 292.3 | 282.7 | 283.4 | 362.6 | 359.5 | 315.9 | 287.7 | 274.4 | 299 | 309.4 | 308.3 | 326.8 | 128.6 | 359.3 | 362.6 | 193 | 272.1 | 30.16 | 292.3 | 292.4 | 66.67 | 283.4 | 230 | 6.719e-05 | 0.05592 | 4740 | 12654 | 0.9749 | 0.887 | 0.8876 | 0.8876 | 0.8866
1 | 0.2726 | 1.882 | 2.868 | 14.8 | 0.9289 | 188.7 | 187.6 | 227.3 | 196.4 | -0.2277 | 37.08 | 4.472 | 0.6497 | 64.91 | 0.8937 | 1.157 | 0.07076 | 1.11 | 0.09006 | 60 | 60 | 4.945 | 0.4728 | 0.1057 | 421.1 | 460 | 421.1 | 431.7 | 411.6 | 437.2 | 453.9 | 431 | 470 | 264.5 | 224 | 411.6 | 222.9 | 421.1 | 193.8 | 0.7968 | 0.2726 | 0.01929 | 561.6 | 60 | 103 | 489.7 | 2190 | 2192 | 2205 | 2132 | 495.7 | 547.8 | 2022 | 818.6 | 0.8945 | 4.472 | 2190 | 4632 | 2190 | 489.7 | 921.6 | 9.216 | 489.7 | 0.2387 | 3.643 | 1.795 | 1.727 | 1.812 | 312.7 | 302.6 | 308.3 | 315.8 | 289.7 | 290 | 294.5 | 285.9 | 286.3 | 360.8 | 358 | 315.9 | 290.1 | 277.4 | 300.1 | 308.7 | 308.3 | 327.1 | 129.2 | 359.3 | 360.8 | 189.7 | 274.9 | 35.2 | 294.5 | 294.7 | 70.81 | 286.3 | 230.4 | 6.719e-05 | 0.05091 | 4826 | 13842 | 0.9615 | 0.8937 | 0.8945 | 0.8945 | 0.8944
1 | 0.2253 | 1.771 | 3.29 | 15.32 | 0.9466 | 189.9 | 182.3 | 221.9 | 190.6 | -0.027 | 33.03 | 3.752 | 0.6533 | 65.3 | 0.9029 | 1.164 | 0.08609 | 1.111 | 0.1055 | 60 | 60 | 6.679 | 0.4795 | 0.1278 | 423.8 | 458 | 423.8 | 434.9 | 419.5 | 438.4 | 454.2 | 437 | 467.5 | 265.5 | 231.1 | 419.5 | 229.6 | 423.8 | 201.9 | 0.8119 | 0.2253 | 0.0194 | 683.2 | 60 | 103 | 591.8 | 2221 | 2221 | 2231 | 2129 | 600.5 | 650.2 | 2024 | 944.9 | 0.9042 | 3.752 | 2221 | 4632 | 2221 | 591.8 | 1048 | 10.48 | 591.8 | 0.3357 | 3.629 | 1.795 | 1.744 | 1.806 | 311.5 | 302.2 | 308.2 | 316.4 | 294.5 | 294.8 | 299.1 | 291.6 | 291.8 | 359.1 | 356.6 | 316.5 | 294.7 | 283 | 300 | 307 | 308.2 | 327.7 | 130.2 | 359.3 | 359.1 | 186.6 | 280.5 | 45.31 | 299.1 | 299.1 | 78.73 | 291.8 | 229.9 | 6.719e-05 | 0.04228 | 5026 | 16534 | 0.9953 | 0.9029 | 0.9042 | 0.9042 | 0.9032

## Two_phase_work
a[i] | b[i] | c[i] | COP[i] | CT1_I_UUT[i] | d[i] | DELTAh_inj_sh[i] | DELTAh_inj_vap[i] | DELTAh_suc_sh[i] | DELTAh_suc_vap[i] | DELTAT_inj_sh[i] | DELTAT_subcool[i] | e[i] | eta_isen[i] | eta_isen_groll[i] | eta_vol[i] | f[i] | FE1_m_dot_ref[i] | FE2_V_dot_H2O[i] | FE3_m_dot_total[i] | f_nominal[i] | f_power[i] | f_q[i] | g[i] | h[i] | h_1[i] | h_2s[i] | h_2_1s[i] | h_2_2s[i] | h_3[i] | h_3_1s[i] | h_3_2s[i] | h_4s[i] | h_dis[i] | h_eco_in[i] | h_eco_out[i] | h_inj[i] | h_inj_dwpt[i] | h_suc[i] | h_suc_dwpt[i] | i[i] | InjectionRatio[i] | m_dot_inj[i] | m_dot_ref_ENG[i] | N_c[i] | PE10_p_amb[i] | PE1_p_comp_suc[i] | PE2_p_comp_dis[i] | PE3_p_cond_ref_in[i] | PE4_p_cond_ref_out[i] | PE5_p_liq[i] | PE6_p_evap_suc[i] | PE7_p_secCal[i] | PE8_p_exv_in[i] | PE9_p_comp_inj[i] | pi[i] | PR[i] | P_cond[i] | P_crit[i] | P_dis[i] | P_evap[i] | P_inj[i] | P_inj_bar[i] | P_suc[i] | Q_dot_loss[i] | Q_economizer[i] | s_2_2s[i] | s_inj[i] | s_suc[i] | TC10_T_cond_H2O_out[i] | TC11_T_secCal_amb[i] | TC12_T_chamb_amb[i] | TC13_T_eco_liq_in[i] | TC14_T_eco_liq_out[i] | TC15_T_exv_in[i] | TC16_T_comp_inj[i] | TC1_T_evap_suc[i] | TC2_T_comp_suc[i] | TC3_T_comp_dis[i] | TC4_T_cond_ref_in[i] | TC5_T_cond_ref_out[i] | TC7_T_liq[i] | TC8A_T_txv1_out[i] | TC8B_T_txv2_out[i] | TC9_T_cond_H2O_in[i] | T_amb[i] | T_cond_stpt[i] | T_cond_stpt_ENG[i] | T_crit[i] | T_dis[i] | T_dis_ENG[i] | T_evap_stpt[i] | T_evap_stpt_ENG[i] | T_inj[i] | T_inj_dewpt[i] | T_inj_dewpt_ENG[i] | T_suc[i] | VT1_U_UUT[i] | V_disp[i] | v_suc[i] | WT1_P_UUT[i] | WT2_P_secCal[i] | x_inj[i] | y[i] | y`[i] | WT1_P_UUT_pred[i] | W_dot_max[i] | WT1_P_UUT_AHRI[i] | WT1_P_UUT_Tello[i]
|  |  |  | [A] |  | [kJ/kg] | [kJ/kg] | [kJ/kg] | [kJ/kg] | [K] | [K] |  |  |  |  | [mixed] | [mixed] | [mixed] | [mixed] | [Hz] | [Hz] |  |  | [mixed] | [kJ/kg] | [kJ/kg] | [kJ/kg] | [kJ/kg] | [kJ/kg] | [kJ/kg] | [kJ/kg] | [kJ/kg] | [kJ/kg] | [kJ/kg] | [kJ/kg] | [kJ/kg] | [kJ/kg] | [kJ/kg] | [kJ/kg] |  | [mixed] | [mixed] | [mixed] | [rev/s] | [kPa] | [kPa] | [kPa] | [kPa] | [kPa] | [kPa] | [kPa] | [kPa] | [kPa] | [kPa] |  | [mixed] | [kPa] | [kPa] | [kPa] | [kPa] | [mixed] | [mixed] | [mixed] | [kW] | [mixed] | [kJ/kg-K] | [kJ/kg-K] | [mixed] | [K] | [K] | [K] | [K] | [K] | [K] | [K] | [K] | [K] | [K] | [K] | [K] | [K] | [K] | [K] | [K] | [mixed] | [mixed] | [mixed] | [K] | [mixed] | [mixed] | [K] | [mixed] | [mixed] | [K] | [mixed] | [mixed] | [mixed] | [m3/rev] | [mixed] | [W] | [W] |  |  |  |  | [W]
1 | 0.1108 | 1.558 | 4.603 | 11.71 | 0.9376 | 191 | 191.2 | 224.7 | 193.7 | -0.2689 | 25.34 | 2.74 | 0.6186 | 61.85 | 0.9226 | 1.16 | 0.08003 | 1.115 | 0.0889 | 60 | 60 | 2.732 | 0.3179 | 0.116 | 422.4 | 448.3 | 422.4 | 431.2 | 409.1 | 433.6 | 445.7 | 421.8 | 459.8 | 238.6 | 218.3 | 409.1 | 218.1 | 422.4 | 197.7 | 0.804 | 0.1108 | 0.008871 | 635.2 | 60 | 102.4 | 537.5 | 1473 | 1473 | 1484 | 1413 | 546.8 | 606.9 | 1311 | 734.9 | 0.5799 | 2.74 | 1473 | 4632 | 1473 | 537.5 | 837.2 | 8.372 | 537.5 | 0.09672 | 1.807 | 1.801 | 1.726 | 1.809 | 293.5 | 298.7 | 308.2 | 299.4 | 285.8 | 286.3 | 291.2 | 288.7 | 288.9 | 342.5 | 340.2 | 299.3 | 286.1 | 278.2 | 296.2 | 289.3 | 308.2 | 311.4 | 100.9 | 359.3 | 342.5 | 156.8 | 277.7 | 40.11 | 291.2 | 291.5 | 65.05 | 288.9 | 229.7 | 6.719e-05 | 0.04647 | 3541 | 16296 | 0.9554 | 0.5809 | 0.5799 | 3535 | 6095 | 3540 | 3541
1 | 0.2121 | 1.776 | 3.152 | 11.02 | 0.8914 | 205.2 | 203 | 236.9 | 207.4 | -0.2021 | 35.69 | 4.379 | 0.6451 | 64.47 | 0.8974 | 1.142 | 0.04822 | 1.109 | 0.05845 | 60 | 60 | 2.904 | 0.3097 | 0.07072 | 414.9 | 453.3 | 414.9 | 425.3 | 406.3 | 429.4 | 448.8 | 427.1 | 466.6 | 238.1 | 201.1 | 406.3 | 201.1 | 414.9 | 178 | 0.7658 | 0.2121 | 0.01023 | 382.7 | 60 | 102.4 | 327.5 | 1434 | 1440 | 1457 | 1424 | 331.6 | 391 | 1314 | 479.2 | 0.523 | 4.379 | 1434 | 4632 | 1434 | 327.5 | 581.5 | 5.815 | 327.5 | 0.09303 | 2.162 | 1.812 | 1.745 | 1.826 | 296.3 | 296.8 | 308.7 | 299.1 | 273.8 | 274.5 | 279.8 | 274.1 | 275.2 | 348.3 | 344.6 | 299 | 274.8 | 264.3 | 292.5 | 293.4 | 308.7 | 310.4 | 99.14 | 359.3 | 348.3 | 167.3 | 263.8 | 15.17 | 279.8 | 280 | 44.35 | 275.2 | 230.5 | 6.719e-05 | 0.07502 | 3204 | 10097 | 0.9686 | 0.5256 | 0.523 | 3188 | 6095 | 3204 | 3204
1 | 0.1972 | 1.737 | 3.472 | 12.33 | 0.9202 | 194.7 | 194.1 | 229.9 | 199.2 | -0.2472 | 33.25 | 3.825 | 0.6553 | 65.49 | 0.9084 | 1.154 | 0.06536 | 1.11 | 0.07825 | 60 | 60 | 2.926 | 0.3666 | 0.09583 | 419.6 | 454.5 | 419.6 | 429.6 | 408.7 | 433.7 | 449.9 | 426.5 | 465.4 | 247.5 | 214.5 | 408.7 | 214.1 | 419.6 | 189.8 | 0.7893 | 0.1972 | 0.01289 | 518.8 | 60 | 102.5 | 443.9 | 1698 | 1700 | 1715 | 1660 | 450.7 | 508.3 | 1552 | 668.5 | 0.6307 | 3.825 | 1698 | 4632 | 1698 | 443.9 | 771 | 7.71 | 443.9 | 0.1121 | 2.585 | 1.803 | 1.731 | 1.816 | 301.5 | 299.7 | 308.2 | 305.2 | 283.2 | 283.7 | 288.6 | 283.1 | 283.6 | 350.6 | 347.9 | 305.1 | 283.7 | 273.4 | 297.2 | 297.8 | 308.2 | 316.9 | 110.8 | 359.3 | 350.6 | 171.4 | 272.1 | 30.13 | 288.6 | 288.8 | 60.2 | 283.6 | 229.7 | 6.719e-05 | 0.05602 | 3830 | 13298 | 0.9597 | 0.6285 | 0.6307 | 3844 | 6095 | 3831 | 3830
1 | 0.1596 | 1.652 | 3.972 | 12.81 | 0.9378 | 189.4 | 189.3 | 225.2 | 193.6 | -0.2591 | 29.26 | 3.218 | 0.6454 | 64.51 | 0.9161 | 1.163 | 0.07877 | 1.11 | 0.09135 | 60 | 60 | 2.967 | 0.3707 | 0.1152 | 422.6 | 452.8 | 422.6 | 431.9 | 410.1 | 435.3 | 449 | 425 | 463.2 | 248.2 | 221.2 | 410.1 | 220.7 | 422.6 | 197.4 | 0.8043 | 0.1596 | 0.01257 | 625.2 | 60 | 102.5 | 533.5 | 1717 | 1717 | 1729 | 1655 | 542.6 | 601.9 | 1551 | 779.1 | 0.6549 | 3.218 | 1717 | 4632 | 1717 | 533.5 | 881.6 | 8.816 | 533.5 | 0.1182 | 2.464 | 1.799 | 1.725 | 1.81 | 300.4 | 299.9 | 308.2 | 305.6 | 287.8 | 288.2 | 293 | 288.8 | 289 | 348.9 | 346.6 | 305.6 | 288.1 | 278.7 | 298 | 296.1 | 308.2 | 317.3 | 111.6 | 359.3 | 348.9 | 168.3 | 277.4 | 39.72 | 293 | 293.2 | 68.12 | 289 | 230.3 | 6.719e-05 | 0.04688 | 3985 | 15830 | 0.9566 | 0.6538 | 0.6549 | 3992 | 6095 | 3987 | 3985
1 | 0.2006 | 1.733 | 3.535 | 13.87 | 0.938 | 188.6 | 187.1 | 224.8 | 193.5 | -0.2186 | 32.18 | 3.619 | 0.6548 | 65.44 | 0.9105 | 1.162 | 0.07903 | 1.111 | 0.09488 | 60 | 60 | 4.167 | 0.4205 | 0.1162 | 422.6 | 455.9 | 422.6 | 432.5 | 412.1 | 436.6 | 451.4 | 428.6 | 465.5 | 256.4 | 224.3 | 412.1 | 223.5 | 422.6 | 197.8 | 0.8046 | 0.2006 | 0.01586 | 627.2 | 60 | 102.5 | 538.2 | 1948 | 1949 | 1960 | 1881 | 547.3 | 602.3 | 1776 | 830.2 | 0.728 | 3.619 | 1948 | 4632 | 1948 | 538.2 | 932.7 | 9.327 | 538.2 | 0.1844 | 3.04 | 1.796 | 1.728 | 1.809 | 306.1 | 299.8 | 308.2 | 310.8 | 290 | 290.3 | 294.9 | 288.9 | 289.1 | 353.9 | 351.5 | 310.8 | 290.2 | 279.4 | 297.2 | 301.8 | 308.2 | 322.4 | 120.6 | 359.3 | 353.9 | 177.4 | 277.7 | 40.18 | 294.9 | 295.1 | 71.53 | 289.1 | 230.2 | 6.719e-05 | 0.04644 | 4426 | 15645 | 0.963 | 0.7262 | 0.728 | 4437 | 6095 | 4422 | 4426
1 | 0.2684 | 1.896 | 2.783 | 13.42 | 0.9119 | 196.3 | 194.2 | 232.2 | 201.7 | -0.2 | 38.7 | 4.808 | 0.6468 | 64.62 | 0.8928 | 1.151 | 0.0587 | 1.111 | 0.07446 | 60 | 60 | 3.893 | 0.4198 | 0.08732 | 418.3 | 459.3 | 418.3 | 429.4 | 410.1 | 434.5 | 453.4 | 431.4 | 471.3 | 256.8 | 214.3 | 410.1 | 213.8 | 418.3 | 186.1 | 0.7822 | 0.2684 | 0.01576 | 465.9 | 60 | 102.5 | 404.4 | 1945 | 1948 | 1963 | 1914 | 409.8 | 464.6 | 1793 | 664.2 | 0.6961 | 4.808 | 1945 | 4632 | 1945 | 404.4 | 766.6 | 7.666 | 404.4 | 0.1652 | 3.162 | 1.802 | 1.736 | 1.819 | 308.5 | 299.1 | 308.2 | 311 | 283.1 | 283.5 | 288.4 | 280.2 | 281.1 | 359 | 355.7 | 311.2 | 283.6 | 271.1 | 295.4 | 305.1 | 308.2 | 322.3 | 120.4 | 359.3 | 359 | 186.5 | 269.5 | 25.44 | 288.4 | 288.6 | 59.88 | 281.1 | 230.3 | 6.719e-05 | 0.06131 | 4243 | 11807 | 0.9674 | 0.6962 | 0.6961 | 4243 | 6095 | 4243 | 4243
1 | 0.2983 | 1.964 | 2.562 | 13.33 | 0.9014 | 197.7 | 196.5 | 234.2 | 204.8 | -0.2279 | 40.8 | 5.323 | 0.6356 | 63.5 | 0.8854 | 1.143 | 0.05287 | 1.109 | 0.06864 | 60 | 60 | 4.034 | 0.4197 | 0.07884 | 416.3 | 460 | 416.3 | 427.7 | 408.4 | 433.5 | 453.4 | 431 | 473.2 | 257.3 | 211.1 | 408.4 | 210.6 | 416.3 | 182.1 | 0.7733 | 0.2983 | 0.01577 | 419.6 | 60 | 102.5 | 365.2 | 1944 | 1948 | 1964 | 1921 | 369.5 | 424.1 | 1811 | 614.8 | 0.6884 | 5.323 | 1944 | 4632 | 1944 | 365.2 | 717.3 | 7.173 | 365.2 | 0.1694 | 3.17 | 1.802 | 1.736 | 1.822 | 309.3 | 298.6 | 308.3 | 311.3 | 280.8 | 281.2 | 286.3 | 276.8 | 277.9 | 360.7 | 356.9 | 311.5 | 281.5 | 268.1 | 294.5 | 306.1 | 308.3 | 322.3 | 120.4 | 359.3 | 360.7 | 189.5 | 266.7 | 20.4 | 286.3 | 286.5 | 56.04 | 277.9 | 230 | 6.719e-05 | 0.06751 | 4200 | 10760 | 0.9633 | 0.6891 | 0.6884 | 4196 | 6095 | 4200 | 4200
1 | 0.2918 | 1.917 | 2.8 | 16.99 | 0.9468 | 180.2 | 179.3 | 222.1 | 190.5 | -0.2303 | 35.6 | 4.304 | 0.6417 | 64.1 | 0.8946 | 1.166 | 0.08513 | 1.111 | 0.11 | 60 | 60 | 6.529 | 0.5492 | 0.1276 | 423.9 | 461.8 | 423.9 | 434.6 | 414.1 | 440.6 | 455 | 431.8 | 470.2 | 276.1 | 235.8 | 414.1 | 233.9 | 423.9 | 201.8 | 0.8121 | 0.2918 | 0.02484 | 675.6 | 60 | 103 | 591 | 2544 | 2544 | 2554 | 2447 | 601.5 | 647.1 | 2339 | 1030 | 0.9361 | 4.304 | 2544 | 4632 | 2544 | 591 | 1133 | 11.33 | 591 | 0.3729 | 4.425 | 1.787 | 1.72 | 1.806 | 318 | 304.5 | 308.2 | 322.7 | 297.7 | 297.9 | 301.6 | 291.6 | 291.8 | 365.2 | 362.7 | 322.8 | 297.8 | 284.1 | 301.5 | 313.5 | 308.2 | 333.4 | 140.5 | 359.3 | 365.2 | 197.6 | 280.5 | 45.23 | 301.6 | 301.9 | 83.66 | 291.8 | 229.8 | 6.719e-05 | 0.04236 | 5712 | 15990 | 0.9592 | 0.9371 | 0.9361 | 5705 | 6095 | 5711 | 5712
1 | 0.2945 | 1.937 | 2.67 | 14.47 | 0.9193 | 193.7 | 190.1 | 229.6 | 199.4 | -0.1509 | 39.14 | 4.893 | 0.6432 | 64.26 | 0.887 | 1.151 | 0.06395 | 1.109 | 0.08277 | 60 | 60 | 5.112 | 0.4693 | 0.0959 | 419.4 | 460.8 | 419.4 | 431 | 413.2 | 436.2 | 454.8 | 434.4 | 472.3 | 264.4 | 220.4 | 413.2 | 219.4 | 419.4 | 189.8 | 0.7886 | 0.2945 | 0.01883 | 507.5 | 60 | 103 | 444.2 | 2174 | 2177 | 2191 | 2129 | 449.4 | 500 | 2017 | 757.4 | 0.7787 | 4.893 | 2174 | 4632 | 2174 | 444.2 | 860.4 | 8.604 | 444.2 | 0.2423 | 3.645 | 1.798 | 1.738 | 1.815 | 313.1 | 302.3 | 308.3 | 315.8 | 287.3 | 287.6 | 292.3 | 282.7 | 283.4 | 362.6 | 359.5 | 315.9 | 287.7 | 274.4 | 299 | 309.4 | 308.3 | 326.8 | 128.6 | 359.3 | 362.6 | 193 | 272.1 | 30.16 | 292.3 | 292.4 | 66.67 | 283.4 | 230 | 6.719e-05 | 0.05592 | 4740 | 12654 | 0.9749 | 0.7777 | 0.7787 | 4746 | 6095 | 4739 | 4740
1 | 0.2726 | 1.882 | 2.868 | 14.8 | 0.9289 | 188.7 | 187.6 | 227.3 | 196.4 | -0.2277 | 37.08 | 4.472 | 0.6497 | 64.91 | 0.8937 | 1.157 | 0.07076 | 1.11 | 0.09006 | 60 | 60 | 4.945 | 0.4728 | 0.1057 | 421.1 | 460 | 421.1 | 431.7 | 411.6 | 437.2 | 453.9 | 431 | 470 | 264.5 | 224 | 411.6 | 222.9 | 421.1 | 193.8 | 0.7968 | 0.2726 | 0.01929 | 561.6 | 60 | 103 | 489.7 | 2190 | 2192 | 2205 | 2132 | 495.7 | 547.8 | 2022 | 818.6 | 0.7939 | 4.472 | 2190 | 4632 | 2190 | 489.7 | 921.6 | 9.216 | 489.7 | 0.2387 | 3.643 | 1.795 | 1.727 | 1.812 | 312.7 | 302.6 | 308.3 | 315.8 | 289.7 | 290 | 294.5 | 285.9 | 286.3 | 360.8 | 358 | 315.9 | 290.1 | 277.4 | 300.1 | 308.7 | 308.3 | 327.1 | 129.2 | 359.3 | 360.8 | 189.7 | 274.9 | 35.2 | 294.5 | 294.7 | 70.81 | 286.3 | 230.4 | 6.719e-05 | 0.05091 | 4826 | 13842 | 0.9615 | 0.7918 | 0.7939 | 4839 | 6095 | 4829 | 4826
1 | 0.2253 | 1.771 | 3.29 | 15.32 | 0.9466 | 189.9 | 182.3 | 221.9 | 190.6 | -0.027 | 33.03 | 3.752 | 0.6533 | 65.3 | 0.9029 | 1.164 | 0.08609 | 1.111 | 0.1055 | 60 | 60 | 6.679 | 0.4795 | 0.1278 | 423.8 | 458 | 423.8 | 434.9 | 419.5 | 438.4 | 454.2 | 437 | 467.5 | 265.5 | 231.1 | 419.5 | 229.6 | 423.8 | 201.9 | 0.8119 | 0.2253 | 0.0194 | 683.2 | 60 | 103 | 591.8 | 2221 | 2221 | 2231 | 2129 | 600.5 | 650.2 | 2024 | 944.9 | 0.8217 | 3.752 | 2221 | 4632 | 2221 | 591.8 | 1048 | 10.48 | 591.8 | 0.3357 | 3.629 | 1.795 | 1.744 | 1.806 | 311.5 | 302.2 | 308.2 | 316.4 | 294.5 | 294.8 | 299.1 | 291.6 | 291.8 | 359.1 | 356.6 | 316.5 | 294.7 | 283 | 300 | 307 | 308.2 | 327.7 | 130.2 | 359.3 | 359.1 | 186.6 | 280.5 | 45.31 | 299.1 | 299.1 | 78.73 | 291.8 | 229.9 | 6.719e-05 | 0.04228 | 5026 | 16534 | 0.9953 | 0.8246 | 0.8217 | 5008 | 6095 | 5027 | 5026

## Vapor_heat_loss
a[i] | b[i] | c[i] | CT1_I_UUT[i] | d[i] | DELTAh_inj_sh[i] | DELTAh_inj_vap[i] | DELTAh_suc_sh[i] | DELTAh_suc_vap[i] | DELTAT_inj_sh[i] | e[i] | eta_isen[i] | eta_isen_groll[i] | eta_vol[i] | f[i] | FE1_m_dot_ref[i] | FE2_V_dot_H2O[i] | FE3_m_dot_total[i] | f_nominal[i] | f_power[i] | g[i] | h[i] | h_1[i] | h_2s[i] | h_2_1s[i] | h_2_2s[i] | h_3[i] | h_3_1s[i] | h_3_2s[i] | h_4s[i] | h_inj[i] | i[i] | injectionrate[i] | m_dot_inj[i] | N_c[i] | PE10_p_amb[i] | PE1_p_comp_suc[i] | PE2_p_comp_dis[i] | PE3_p_cond_ref_in[i] | PE4_p_cond_ref_out[i] | PE5_p_liq[i] | PE6_p_evap_suc[i] | PE7_p_secCal[i] | PE8_p_exv_in[i] | PE9_p_comp_inj[i] | pi[i] | PR[i] | P_cond[i] | P_crit[i] | P_dis[i] | P_evap[i] | P_inj[i] | s_2_2s[i] | s_inj[i] | s_suc[i] | TC10_T_cond_H2O_out[i] | TC11_T_secCal_amb[i] | TC12_T_chamb_amb[i] | TC13_T_eco_liq_in[i] | TC14_T_eco_liq_out[i] | TC15_T_exv_in[i] | TC16_T_comp_inj[i] | TC1_T_evap_suc[i] | TC2_T_comp_suc[i] | TC3_T_comp_dis[i] | TC4_T_cond_ref_in[i] | TC5_T_cond_ref_out[i] | TC7_T_liq[i] | TC8A_T_txv1_out[i] | TC8B_T_txv2_out[i] | TC9_T_cond_H2O_in[i] | T_amb[i] | T_cond_stpt[i] | T_cond_stpt_ENG[i] | T_crit[i] | T_evap_stpt[i] | T_evap_stpt_ENG[i] | T_inj[i] | T_inj_dwpt[i] | T_suc[i] | VT1_U_UUT[i] | V_disp[i] | v_suc[i] | WT1_P_UUT[i] | WT2_P_secCal[i] | y[i] | y`[i] | P_suc[i] | Q_dot_loss[i] | T_dis[i] | f_q[i] | f_q_pred[i] | h_dis[i] | h_suc[i] | f_q_AHRI[i]
|  |  | [mixed] | [5 empty] | [K] |  |  | [mixed] | [mixed] | [mixed] | [mixed] | [mixed] | [mixed] | [Hz] | [Hz] | [7 empty] | [mixed] |  |  |  | [mixed] | [mixed] | [kg/s] | [rev/s] | [mixed] | [mixed] | [mixed] | [mixed] | [mixed] | [mixed] | [mixed] | [mixed] | [mixed] | [mixed] | [mixed] |  | [kPa] | [mixed] |  | [mixed] | [mixed] |  |  |  | [mixed] | [mixed] | [mixed] | [mixed] | [mixed] | [mixed] | [mixed] | [mixed] | [mixed] | [mixed] | [mixed] | [mixed] | [mixed] | [mixed] | [mixed] | [mixed] | [mixed] | [mixed] | [mixed] | [mixed] | [mixed] | [F] | [mixed] | [mixed] | [mixed] | [mixed] | [m3/rev] | [mixed] | [W] | [W]
1 | 0.1262 | 1.626 | 14.28 | 0.9294 | 227.7 | 159 | 226.7 | 196.3 | 26.49 | 4.474 | 0.6681 | 0.6681 | 0.8971 | 1.155 | 0.07202 | 1.114 | 0.08111 | 60 | 60 | 0.4791 | 0.1071 | 421 | 459.9 | 421 | 434.5 | 443.9 | 433.3 | 461.3 | 472.1 | 443.9 | 0.7971 | 0.1262 | 0.00909 | 60 | 102 | 496 | 2219 | 2223 | 2235 | 2175 | 503.7 | 543 | 2065 | 704.6 | 4.956 | 4.474 | 2219 | 4632 | 2219 | 496 | 806.6 | 1.815 | 1.845 | 1.811 | 314.1 | 303.8 | 308.2 | 316.2 | 300.9 | 301.3 | 316.8 | 285.9 | 286.4 | 367.3 | 363.9 | 316.3 | 301 | 281 | 287 | 310.4 | 308.2 | 327.7 | 130.1 | 359.3 | 275.3 | 35.86 | 316.8 | 290.3 | 286.4 | 229.8 | 6.719e-05 | 0.05021 | 4580 | 12848 | 5.084 | 4.956 | 496 | 0.2329 | 367.3 | 5.084 | 4.956 | 477.2 | 421 | 5.084
1 | 0.1595 | 1.705 | 14.3 | 0.9203 | 231.1 | 158.6 | 229.1 | 199.3 | 28.41 | 4.931 | 0.6569 | 0.6568 | 0.8876 | 1.15 | 0.0648 | 1.113 | 0.07514 | 60 | 60 | 0.4786 | 0.09705 | 419.4 | 461 | 419.4 | 434.6 | 444.9 | 432.9 | 462.9 | 474.8 | 444.9 | 0.789 | 0.1595 | 0.01034 | 60 | 102 | 449.5 | 2217 | 2221 | 2234 | 2182 | 455.5 | 497.4 | 2071 | 664.3 | 5.112 | 4.931 | 2217 | 4632 | 2217 | 449.5 | 766.3 | 1.82 | 1.853 | 1.814 | 314.7 | 301.9 | 308.1 | 316.4 | 297.2 | 297.5 | 317 | 282.8 | 283.5 | 370.3 | 366.4 | 316.6 | 297.3 | 277.2 | 279.5 | 311.3 | 308.1 | 327.6 | 130.1 | 359.3 | 272.5 | 30.78 | 317 | 288.6 | 283.5 | 230.1 | 6.719e-05 | 0.05522 | 4571 | 11812 | 5.101 | 5.112 | 449.5 | 0.2332 | 370.3 | 5.101 | 5.112 | 480.6 | 419.4 | 5.25
1 | 0.0921 | 1.536 | 14.35 | 0.9468 | 218.8 | 159.8 | 221.4 | 190.7 | 21.69 | 3.712 | 0.6723 | 0.6723 | 0.907 | 1.161 | 0.08728 | 1.116 | 0.09532 | 60 | 60 | 0.478 | 0.1288 | 423.7 | 457.5 | 423.7 | 435.1 | 441.4 | 434.5 | 458.2 | 465.3 | 441.4 | 0.8117 | 0.0921 | 0.008039 | 60 | 102 | 596.5 | 2214 | 2216 | 2226 | 2142 | 605.8 | 643 | 2038 | 814.3 | 4.745 | 3.712 | 2214 | 4632 | 2214 | 596.5 | 916.3 | 1.806 | 1.826 | 1.804 | 312.4 | 302.3 | 308.1 | 315.5 | 304.3 | 304.5 | 316.2 | 291.4 | 291.7 | 362.6 | 359.9 | 315.6 | 304.3 | 286.5 | 296.4 | 308.2 | 308.1 | 327.6 | 130 | 359.3 | 280.8 | 45.73 | 316.2 | 294.5 | 291.7 | 230 | 6.719e-05 | 0.04189 | 4680 | 15446 | 4.978 | 4.745 | 596.5 | 0.233 | 362.6 | 4.978 | 4.745 | 471.8 | 423.7 | 7.199
1 | 0.2707 | 2.007 | 13.92 | 0.8906 | 240.6 | 157.1 | 235.6 | 208.4 | 34.02 | 6.716 | 0.6155 | 0.6153 | 0.8559 | 1.13 | 0.0466 | 1.112 | 0.05922 | 60 | 60 | 0.4784 | 0.07123 | 413.9 | 463.6 | 413.9 | 434.8 | 447.5 | 431.4 | 467.6 | 482.6 | 447.5 | 0.7628 | 0.2707 | 0.01262 | 60 | 101.4 | 329.9 | 2216 | 2223 | 2237 | 2205 | 333.3 | 378.8 | 2091 | 560.7 | 5.201 | 6.716 | 2216 | 4632 | 2216 | 329.9 | 662.1 | 1.833 | 1.874 | 1.822 | 317 | 302.5 | 307.8 | 317.5 | 284.6 | 285 | 318 | 272.4 | 274.1 | 380.5 | 374.9 | 317.8 | 285.3 | 267 | 299.2 | 314.2 | 307.8 | 327.6 | 130 | 359.3 | 264 | 15.51 | 318 | 284 | 274.1 | 230.2 | 6.719e-05 | 0.07404 | 4484 | 8899 | 5.885 | 5.201 | 329.9 | 0.2639 | 380.5 | 5.885 | 5.201 | 492.3 | 413.9 | 4.005
1 | 0.1475 | 1.684 | 11.01 | 0.8931 | 234.6 | 179.9 | 236.6 | 207.6 | 22.64 | 4.431 | 0.6481 | 0.6481 | 0.89 | 1.14 | 0.048 | 1.107 | 0.05507 | 60 | 60 | 0.3142 | 0.0709 | 414.7 | 453.4 | 414.7 | 428.6 | 433.5 | 427.8 | 454.3 | 459.9 | 433.5 | 0.7654 | 0.1475 | 0.007078 | 60 | 101.4 | 328.4 | 1455 | 1464 | 1478 | 1449 | 332 | 385.4 | 1342 | 451.5 | 3.636 | 4.431 | 1455 | 4632 | 1455 | 328.4 | 552.9 | 1.828 | 1.844 | 1.825 | 297.8 | 300.1 | 308 | 299.6 | 278.5 | 279.4 | 301.1 | 273.7 | 275 | 354 | 349.9 | 299.5 | 279.4 | 265.9 | 295.1 | 294.9 | 308 | 311 | 100.1 | 359.3 | 263.9 | 15.29 | 301.1 | 278.5 | 275 | 230.6 | 6.719e-05 | 0.07475 | 3154 | 9699 | 3.621 | 3.636 | 328.4 | 0.1142 | 354 | 3.621 | 3.636 | 472.3 | 414.7 | 253.2
1 | 0.129 | 1.637 | 11.15 | 0.9017 | 229.8 | 180.2 | 233.8 | 205.1 | 19.9 | 3.972 | 0.6512 | 0.6512 | 0.898 | 1.14 | 0.05397 | 1.108 | 0.06093 | 60 | 60 | 0.3147 | 0.07922 | 416.1 | 451.8 | 416.1 | 428.9 | 432.4 | 428.5 | 452.3 | 456.2 | 432.4 | 0.7727 | 0.129 | 0.006964 | 60 | 101.4 | 366.9 | 1457 | 1465 | 1478 | 1443 | 371.2 | 422.2 | 1338 | 499.3 | 3.577 | 3.972 | 1457 | 4632 | 1457 | 366.9 | 600.7 | 1.822 | 1.833 | 1.82 | 296.9 | 300 | 307.9 | 299.4 | 280.9 | 281.6 | 300.9 | 276.6 | 277.7 | 350.8 | 347.3 | 299.2 | 281.6 | 268.9 | 296 | 293.8 | 307.9 | 311.1 | 100.2 | 359.3 | 266.8 | 20.64 | 300.9 | 281 | 277.7 | 230.5 | 6.719e-05 | 0.06708 | 3214 | 10840 | 3.4 | 3.577 | 366.9 | 0.1093 | 350.8 | 3.4 | 3.577 | 468.9 | 416.1 | 261.8
1 | 0.09393 | 1.556 | 10.9 | 0.9117 | 227.2 | 180.5 | 232.1 | 202.1 | 18.38 | 3.604 | 0.6537 | 0.6537 | 0.9062 | 1.149 | 0.05936 | 1.109 | 0.06493 | 60 | 60 | 0.3132 | 0.08689 | 418 | 451.2 | 418 | 429.3 | 431.6 | 429.1 | 451.5 | 454 | 431.6 | 0.7812 | 0.09393 | 0.005575 | 60 | 101.4 | 402.4 | 1450 | 1457 | 1470 | 1430 | 407.4 | 459.2 | 1326 | 524.8 | 3.393 | 3.604 | 1450 | 4632 | 1450 | 402.4 | 626.1 | 1.82 | 1.827 | 1.819 | 296.2 | 299.8 | 307.9 | 298.9 | 285.2 | 285.9 | 300.6 | 279.9 | 280.7 | 348.9 | 345.7 | 298.7 | 285.6 | 271.8 | 296.6 | 292.9 | 307.9 | 310.9 | 99.9 | 359.3 | 269.4 | 25.19 | 300.6 | 282.3 | 280.7 | 229.9 | 6.719e-05 | 0.06154 | 3209 | 11752 | 3.274 | 3.393 | 402.4 | 0.1051 | 348.9 | 3.274 | 3.393 | 467 | 418 | 273.5
1 | 0.08215 | 1.529 | 11.16 | 0.9197 | 222.1 | 180.7 | 229.2 | 199.6 | 15.55 | 3.271 | 0.6497 | 0.6497 | 0.9125 | 1.148 | 0.06608 | 1.11 | 0.07151 | 60 | 60 | 0.3146 | 0.09619 | 419.2 | 449.8 | 419.2 | 429.9 | 430.3 | 429.9 | 449.8 | 450.2 | 430.3 | 0.788 | 0.08215 | 0.005428 | 60 | 101.4 | 445.5 | 1457 | 1462 | 1474 | 1426 | 451.4 | 501.6 | 1324 | 579.8 | 3.317 | 3.271 | 1457 | 4632 | 1457 | 445.5 | 681.2 | 1.814 | 1.815 | 1.814 | 295.5 | 300 | 307.9 | 298.8 | 286.6 | 287.3 | 300.4 | 282.6 | 283.2 | 346.5 | 343.7 | 298.6 | 286.9 | 274.4 | 297.1 | 291.9 | 307.9 | 311 | 100.2 | 359.3 | 272.2 | 30.32 | 300.4 | 284.9 | 283.2 | 230.2 | 6.719e-05 | 0.05567 | 3278 | 13087 | 3.297 | 3.317 | 445.5 | 0.1081 | 346.5 | 3.297 | 3.317 | 464.3 | 419.2 | 279.6
1 | 0.0711 | 1.503 | 11.29 | 0.9283 | 216.8 | 180.9 | 226.1 | 197.3 | 12.79 | 2.967 | 0.6379 | 0.6379 | 0.9162 | 1.146 | 0.07331 | 1.112 | 0.07852 | 60 | 60 | 0.3154 | 0.1063 | 420.2 | 448.1 | 420.2 | 430.3 | 428.9 | 430.4 | 448 | 446.4 | 428.9 | 0.7944 | 0.0711 | 0.005212 | 60 | 101.4 | 492.3 | 1461 | 1465 | 1476 | 1418 | 499.2 | 545.1 | 1318 | 638.5 | 3.244 | 2.967 | 1461 | 4632 | 1461 | 492.3 | 739.9 | 1.809 | 1.804 | 1.809 | 294.7 | 299.9 | 307.5 | 298.6 | 288 | 288.6 | 300.3 | 285 | 285.4 | 344.5 | 342 | 298.5 | 288.2 | 277.1 | 297.3 | 290.8 | 307.5 | 311.1 | 100.4 | 359.3 | 275.1 | 35.47 | 300.3 | 287.5 | 285.4 | 230.3 | 6.719e-05 | 0.05038 | 3353 | 14481 | 3.144 | 3.244 | 492.3 | 0.1054 | 344.5 | 3.144 | 3.244 | 462.1 | 420.2 | 287.4
1 | 0.06168 | 1.482 | 11.38 | 0.9373 | 211.6 | 181.2 | 223.9 | 194.5 | 10.05 | 2.683 | 0.6201 | 0.6201 | 0.9218 | 1.151 | 0.08045 | 1.113 | 0.08541 | 60 | 60 | 0.312 | 0.1163 | 421.7 | 447 | 421.7 | 431.3 | 427.3 | 431.6 | 446.7 | 442.4 | 427.3 | 0.802 | 0.06168 | 0.004962 | 60 | 101.4 | 538.5 | 1445 | 1447 | 1456 | 1388 | 547.3 | 595.5 | 1291 | 696.8 | 3.133 | 2.683 | 1445 | 4632 | 1445 | 538.5 | 798.1 | 1.806 | 1.792 | 1.806 | 293.3 | 299.6 | 307.5 | 298.2 | 288.9 | 289.5 | 300 | 287.9 | 288.2 | 342.8 | 340.6 | 298.1 | 289.1 | 279.4 | 297.2 | 289.1 | 307.5 | 310.7 | 99.64 | 359.3 | 277.7 | 40.21 | 300 | 289.9 | 288.2 | 230.5 | 6.719e-05 | 0.04619 | 3403 | 15956 | 3.28 | 3.133 | 538.5 | 0.1116 | 342.8 | 3.28 | 3.133 | 460.5 | 421.7 | 304.7
1 | 0.09481 | 1.551 | 12.82 | 0.9313 | 225.4 | 166.9 | 226.7 | 196.5 | 22.62 | 3.927 | 0.6701 | 0.67 | 0.9034 | 1.154 | 0.07229 | 1.11 | 0.07914 | 60 | 60 | 0.419 | 0.1067 | 420.9 | 456.3 | 420.9 | 432.6 | 439.2 | 432 | 457 | 464.5 | 439.2 | 0.7966 | 0.09481 | 0.006854 | 60 | 101.4 | 494.1 | 1940 | 1944 | 1956 | 1897 | 500.6 | 542 | 1792 | 665.1 | 4.32 | 3.927 | 1940 | 4632 | 1940 | 494.1 | 766.4 | 1.813 | 1.835 | 1.811 | 307.8 | 300.6 | 307.4 | 310.3 | 298 | 298.4 | 311.2 | 285.7 | 286.2 | 359.4 | 356.4 | 310.4 | 298.1 | 280 | 299.2 | 304.1 | 307.4 | 322.2 | 120.3 | 359.3 | 275.2 | 35.66 | 311.2 | 288.6 | 286.2 | 229.3 | 6.719e-05 | 0.05038 | 4085 | 13248 | 4.275 | 4.32 | 494.1 | 0.1746 | 359.4 | 4.275 | 4.32 | 471.9 | 420.9 | 87.67
1 | 0.1102 | 1.588 | 12.69 | 0.9202 | 230.6 | 166.3 | 229.7 | 199.1 | 25.53 | 4.352 | 0.6654 | 0.6654 | 0.8952 | 1.153 | 0.06471 | 1.11 | 0.07185 | 60 | 60 | 0.4189 | 0.09625 | 419.6 | 457.9 | 419.6 | 432.3 | 440.6 | 431.3 | 459 | 468.6 | 440.6 | 0.7894 | 0.1102 | 0.007134 | 60 | 101.4 | 445.8 | 1940 | 1945 | 1958 | 1909 | 451 | 496.5 | 1802 | 606.8 | 4.359 | 4.352 | 1940 | 4632 | 1940 | 445.8 | 708.2 | 1.819 | 1.846 | 1.816 | 308.7 | 300.8 | 308.3 | 310.7 | 296.4 | 296.9 | 311.6 | 282.9 | 283.7 | 362.5 | 359 | 310.7 | 296.6 | 277 | 299.2 | 305.3 | 308.3 | 322.2 | 120.3 | 359.3 | 272.2 | 30.35 | 311.6 | 286.1 | 283.7 | 229.9 | 6.719e-05 | 0.05577 | 4024 | 11896 | 4.314 | 4.359 | 445.8 | 0.1736 | 362.5 | 4.314 | 4.359 | 475.3 | 419.6 | 84.35
1 | 0.1656 | 1.724 | 13.04 | 0.9095 | 231.9 | 165.7 | 231.6 | 202.3 | 26.47 | 4.815 | 0.6559 | 0.6558 | 0.8881 | 1.145 | 0.05861 | 1.114 | 0.06831 | 60 | 60 | 0.4208 | 0.08739 | 417.7 | 458.7 | 417.7 | 432.9 | 441.3 | 431.5 | 460.3 | 469.9 | 441.3 | 0.7807 | 0.1656 | 0.009704 | 60 | 101.4 | 404.8 | 1949 | 1954 | 1968 | 1923 | 410 | 454.2 | 1814 | 596.6 | 4.597 | 4.815 | 1949 | 4632 | 1949 | 404.8 | 697.9 | 1.822 | 1.849 | 1.817 | 309.4 | 299.9 | 308.4 | 311.1 | 290 | 290.5 | 312.1 | 279.5 | 280.5 | 365.2 | 361.4 | 311.2 | 290.4 | 273 | 297.7 | 306.2 | 308.4 | 322.4 | 120.6 | 359.3 | 269.5 | 25.48 | 312.1 | 285.6 | 280.5 | 230.6 | 6.719e-05 | 0.06108 | 4081 | 11146 | 4.22 | 4.597 | 404.8 | 0.1722 | 365.2 | 4.22 | 4.597 | 478.3 | 417.7 | 78.51
1 | 0.1394 | 1.665 | 12.58 | 0.8999 | 240.4 | 165.3 | 233.9 | 205.5 | 31.22 | 5.327 | 0.6509 | 0.6508 | 0.8812 | 1.138 | 0.05238 | 1.111 | 0.05968 | 60 | 60 | 0.4169 | 0.07827 | 415.8 | 459.3 | 415.8 | 430.4 | 443.2 | 428.6 | 461.4 | 476.4 | 443.2 | 0.7713 | 0.1394 | 0.0073 | 60 | 101.4 | 362.5 | 1931 | 1938 | 1952 | 1919 | 366.8 | 407.6 | 1807 | 502.2 | 4.442 | 5.327 | 1931 | 4632 | 1931 | 362.5 | 603.5 | 1.826 | 1.868 | 1.82 | 310.5 | 301.3 | 308 | 311.4 | 291.8 | 294 | 312.4 | 275.9 | 277.2 | 367.7 | 363.1 | 311.4 | 293.7 | 271.5 | 299.1 | 307.6 | 308 | 322 | 119.9 | 359.3 | 266.5 | 20.05 | 312.4 | 281.1 | 277.2 | 230.6 | 6.719e-05 | 0.06781 | 3881 | 9522 | 4.479 | 4.442 | 362.5 | 0.1738 | 367.7 | 4.479 | 4.442 | 481.2 | 415.8 | 80.52
1 | 0.2091 | 1.838 | 12.85 | 0.8919 | 240.7 | 165.3 | 236.9 | 207.5 | 31.41 | 5.924 | 0.6348 | 0.6347 | 0.8702 | 1.142 | 0.0467 | 1.115 | 0.05646 | 60 | 60 | 0.4183 | 0.07061 | 414.8 | 461.5 | 414.8 | 432.5 | 443.3 | 430.2 | 464.1 | 476.7 | 443.3 | 0.7656 | 0.2091 | 0.009763 | 60 | 101.4 | 327 | 1937 | 1944 | 1959 | 1928 | 330.7 | 381.8 | 1816 | 499.7 | 4.647 | 5.924 | 1937 | 4632 | 1937 | 327 | 601.1 | 1.833 | 1.869 | 1.826 | 310.6 | 300.3 | 308.5 | 311.5 | 284.5 | 285.2 | 312.4 | 273.5 | 275.1 | 372.2 | 367 | 311.7 | 285.2 | 266.9 | 296.9 | 307.9 | 308.5 | 322.1 | 120.2 | 359.3 | 263.8 | 15.1 | 312.4 | 281 | 275.1 | 230.4 | 6.719e-05 | 0.07512 | 3946 | 9017 | 4.881 | 4.647 | 327 | 0.1926 | 372.2 | 4.881 | 4.647 | 486.2 | 414.8 | 75.5
1 | 0.07757 | 1.513 | 15.34 | 0.9463 | 226.7 | 150.3 | 222.2 | 190.5 | 28.75 | 4.286 | 0.6676 | 0.6675 | 0.8945 | 1.166 | 0.08497 | 1.114 | 0.09156 | 60 | 60 | 0.5461 | 0.1274 | 424 | 461.7 | 424 | 435.5 | 448 | 434.5 | 462.8 | 477.3 | 448 | 0.8122 | 0.07757 | 0.006592 | 60 | 101.4 | 590.2 | 2530 | 2533 | 2543 | 2466 | 598.7 | 631.3 | 2365 | 791.5 | 5.014 | 4.286 | 2530 | 4632 | 2530 | 590.2 | 892.9 | 1.81 | 1.849 | 1.806 | 319.4 | 304.2 | 308.4 | 321.8 | 313 | 313.2 | 322.4 | 291.5 | 291.9 | 371.9 | 368.7 | 321.9 | 312.8 | 288.6 | 280.5 | 315.4 | 308.4 | 333.2 | 140.1 | 359.3 | 280.5 | 45.16 | 322.4 | 293.6 | 291.9 | 229.9 | 6.719e-05 | 0.04244 | 5093 | 13932 | 4.914 | 5.014 | 590.2 | 0.2503 | 371.9 | 4.914 | 5.014 | 478.6 | 424 | -71.62
1 | 0.1111 | 1.593 | 15.35 | 0.9362 | 229.5 | 150.1 | 224.3 | 194 | 30.23 | 4.702 | 0.6597 | 0.6596 | 0.8873 | 1.156 | 0.0772 | 1.115 | 0.08578 | 60 | 60 | 0.5463 | 0.1162 | 422.1 | 462.2 | 422.1 | 435.4 | 448.7 | 433.9 | 464 | 479.5 | 448.7 | 0.8033 | 0.1111 | 0.00858 | 60 | 101.4 | 538.2 | 2530 | 2535 | 2545 | 2478 | 545.5 | 575.3 | 2374 | 755.7 | 5.343 | 4.702 | 2530 | 4632 | 2530 | 538.2 | 857 | 1.813 | 1.855 | 1.808 | 320 | 304.7 | 308.3 | 322 | 309.5 | 309.8 | 322.5 | 288.1 | 288.6 | 374.1 | 370.7 | 322.2 | 309.5 | 285.2 | 287.8 | 316.2 | 308.3 | 333.2 | 140.1 | 359.3 | 277.7 | 40.18 | 322.5 | 292.3 | 288.6 | 229.8 | 6.719e-05 | 0.04633 | 5099 | 12904 | 4.955 | 5.343 | 538.2 | 0.2526 | 374.1 | 4.955 | 5.343 | 481.3 | 422.1 | -69.43
1 | 0.08372 | 1.522 | 12.08 | 0.9377 | 214.8 | 174.7 | 224.2 | 193.7 | 14.28 | 3.103 | 0.6545 | 0.6545 | 0.9187 | 1.158 | 0.08051 | 1.114 | 0.08725 | 60 | 60 | 0.3634 | 0.1171 | 422.3 | 451.5 | 422.3 | 432.9 | 432.2 | 432.9 | 451.4 | 450.6 | 432.2 | 0.8041 | 0.08372 | 0.00674 | 60 | 102.4 | 542.3 | 1683 | 1683 | 1694 | 1625 | 550.3 | 600.8 | 1520 | 723 | 3.757 | 3.103 | 1683 | 4632 | 1683 | 542.3 | 825.4 | 1.808 | 1.805 | 1.808 | 300.1 | 299.5 | 308.2 | 304.1 | 292.5 | 292.9 | 305.3 | 288.6 | 288.9 | 349.7 | 347.2 | 304 | 292.7 | 280.7 | 292.7 | 296 | 308.2 | 316.6 | 110.1 | 359.3 | 277.9 | 40.59 | 305.3 | 291 | 288.9 | 229.7 | 6.719e-05 | 0.046 | 3782 | 15535 | 4.096 | 3.757 | 542.3 | 0.1549 | 349.7 | 4.096 | 3.757 | 464.6 | 422.3 | 190.2
1 | 0.1011 | 1.562 | 12 | 0.9296 | 219.6 | 174.7 | 227.1 | 196.5 | 16.7 | 3.424 | 0.6625 | 0.6625 | 0.9133 | 1.155 | 0.07244 | 1.114 | 0.07977 | 60 | 60 | 0.3624 | 0.1058 | 420.9 | 452.8 | 420.9 | 432.3 | 433.4 | 432.2 | 452.9 | 454 | 433.4 | 0.7964 | 0.1011 | 0.007327 | 60 | 102.4 | 490.2 | 1678 | 1680 | 1692 | 1634 | 497.1 | 548.9 | 1527 | 663.4 | 3.902 | 3.424 | 1678 | 4632 | 1678 | 490.2 | 765.8 | 1.812 | 1.816 | 1.812 | 300.7 | 299.2 | 307.9 | 304.1 | 290.3 | 290.8 | 305.3 | 285.7 | 286.2 | 351.6 | 348.7 | 304.1 | 290.4 | 277.6 | 292.7 | 297 | 307.9 | 316.5 | 109.9 | 359.3 | 275 | 35.25 | 305.3 | 288.6 | 286.2 | 229.6 | 6.719e-05 | 0.05082 | 3712 | 14091 | 3.977 | 3.902 | 490.2 | 0.1476 | 351.6 | 3.977 | 3.902 | 466.7 | 420.9 | 185.4
1 | 0.1178 | 1.603 | 12.18 | 0.9202 | 224.1 | 174.3 | 229.5 | 199.2 | 19.16 | 3.766 | 0.6642 | 0.6641 | 0.907 | 1.152 | 0.06571 | 1.112 | 0.07345 | 60 | 60 | 0.3631 | 0.09643 | 419.5 | 454 | 419.5 | 431.8 | 434.6 | 431.5 | 454.3 | 457.5 | 434.6 | 0.7892 | 0.1178 | 0.007741 | 60 | 102.4 | 446.6 | 1682 | 1685 | 1699 | 1649 | 452.7 | 503.5 | 1540 | 613.5 | 3.974 | 3.766 | 1682 | 4632 | 1682 | 446.6 | 715.9 | 1.816 | 1.826 | 1.815 | 301.7 | 299.9 | 308.2 | 304.5 | 288.5 | 288.9 | 305.6 | 283 | 283.6 | 353.8 | 350.6 | 304.4 | 288.7 | 274.9 | 293.8 | 298.2 | 308.2 | 316.5 | 110.1 | 359.3 | 272.3 | 30.44 | 305.6 | 286.4 | 283.6 | 230.5 | 6.719e-05 | 0.05564 | 3671 | 12841 | 3.943 | 3.974 | 446.6 | 0.1447 | 353.8 | 3.943 | 3.974 | 469.1 | 419.5 | 177.9
1 | 0.08298 | 1.52 | 12.95 | 0.9419 | 220.4 | 167.2 | 224.6 | 193 | 19.96 | 3.568 | 0.6695 | 0.6695 | 0.9095 | 1.164 | 0.07964 | 1.118 | 0.08624 | 60 | 60 | 0.4186 | 0.1173 | 422.8 | 455.8 | 422.8 | 433.8 | 437.9 | 433.5 | 456.2 | 460.8 | 437.9 | 0.8058 | 0.08298 | 0.006608 | 60 | 101.4 | 543.5 | 1939 | 1941 | 1952 | 1883 | 550.8 | 597.1 | 1780 | 724.7 | 4.252 | 3.568 | 1939 | 4632 | 1939 | 543.5 | 826.1 | 1.811 | 1.824 | 1.81 | 307 | 300.3 | 307.4 | 310 | 299.2 | 299.5 | 311 | 289.2 | 289.5 | 357.7 | 355 | 310 | 299.2 | 282.7 | 298.9 | 303 | 307.4 | 322.2 | 120.2 | 359.3 | 278 | 40.7 | 311 | 291.1 | 289.5 | 229.9 | 6.719e-05 | 0.04604 | 4149 | 14645 | 4.365 | 4.252 | 543.5 | 0.1811 | 357.7 | 4.365 | 4.252 | 470 | 422.8 | 91.4
1 | 0.2824 | 1.929 | 14.6 | 0.9192 | 204.7 | 183.4 | 229.3 | 199.6 | 5.79 | 4.986 | 0.6467 | 0.6465 | 0.8878 | 1.149 | 0.06426 | 1.11 | 0.0824 | 60 | 60 | 0.4795 | 0.09616 | 419.2 | 461 | 419.2 | 433.3 | 424 | 435.9 | 458.1 | 447.5 | 424 | 0.7881 | 0.2824 | 0.01814 | 60 | 101.4 | 445.4 | 2221 | 2224 | 2237 | 2174 | 450.9 | 499.2 | 2067 | 757.7 | 5.55 | 4.986 | 2221 | 4632 | 2221 | 445.4 | 859.1 | 1.806 | 1.775 | 1.814 | 314.3 | 301 | 308.1 | 316.7 | 287.5 | 287.8 | 298.2 | 282.5 | 283.2 | 366 | 362.7 | 316.8 | 287.9 | 274.5 | 297.3 | 310.7 | 308.1 | 327.7 | 130.2 | 359.3 | 272.2 | 30.31 | 298.2 | 292.4 | 283.2 | 229.8 | 6.719e-05 | 0.05569 | 4815 | 12697 | 5.12 | 5.55 | 445.4 | 0.2465 | 366 | 5.12 | 5.55 | 475.7 | 419.2 | 4.167
1 | 0.2688 | 1.667 | 14.9 | 0.9281 | 206.4 | 185.7 | 227.3 | 196.5 | 5.583 | 4.549 | 0.6656 | 0.6655 | 0.8904 | 1.157 | 0.07031 | 1.11 | 0.08921 | 60 | 60 | 0.4795 | 0.1054 | 421 | 460.4 | 421 | 431.6 | 423 | 433.9 | 457.7 | 447.8 | 423 | 0.7965 | 0.2688 | 0.0189 | 60 | 0 | 488.1 | 2221 | 2224 | 2236 | 2163 | 495.7 | 546.8 | 2055 | 813.6 | 6.157 | 4.549 | 2221 | 4632 | 2221 | 488.1 | 813.6 | 1.805 | 1.776 | 1.812 | 313.4 | 303.1 | 308.4 | 316.4 | 289.7 | 289.9 | 296.2 | 285.7 | 286.2 | 363.5 | 360.5 | 316.5 | 290 | 277.3 | 300.2 | 309.5 | 308.4 | 327.7 | 130.2 | 359.3 | 274.8 | 35.03 | 296.2 | 290.6 | 286.2 | 230 | 6.719e-05 | 0.05106 | 4870 | 13679 | 5.875 | 6.157 | 488.1 | 0.2861 | 363.5 | 5.875 | 6.157 | 472.8 | 421 | 4.539
1 | 0.2105 | 1.582 | 15.2 | 0.9472 | 201.6 | 180 | 222 | 190.6 | 5.82 | 3.756 | 0.6669 | 0.6668 | 0.9046 | 1.165 | 0.08618 | 1.11 | 0.1043 | 60 | 60 | 0.4798 | 0.1277 | 423.9 | 458.1 | 423.9 | 433.8 | 425.3 | 435.5 | 456.1 | 446.5 | 425.3 | 0.8121 | 0.2105 | 0.01814 | 60 | 0 | 591.6 | 2222 | 2222 | 2232 | 2131 | 601.9 | 652.9 | 2028 | 935.6 | 6.047 | 3.756 | 2222 | 4632 | 2222 | 591.6 | 935.6 | 1.8 | 1.772 | 1.806 | 311.7 | 302.6 | 308.1 | 316.3 | 294.9 | 295.2 | 301 | 291.6 | 291.8 | 360.4 | 357.9 | 316.3 | 295.1 | 283.1 | 299.7 | 307.1 | 308.1 | 327.7 | 130.3 | 359.3 | 280.5 | 45.28 | 301 | 295.2 | 291.8 | 230.3 | 6.719e-05 | 0.04232 | 5003 | 16547 | 6.207 | 6.047 | 591.6 | 0.3105 | 360.4 | 6.207 | 6.047 | 469.1 | 423.9 | 4.87
1 | 0.1839 | 1.491 | 12.2 | 0.9189 | 213.3 | 192.8 | 229.6 | 199.5 | 5.781 | 3.806 | 0.6721 | 0.6721 | 0.9123 | 1.151 | 0.06577 | 1.11 | 0.07787 | 60 | 60 | 0.3649 | 0.09587 | 419.3 | 454 | 419.3 | 428 | 420.2 | 429.4 | 452.4 | 443.5 | 420.2 | 0.7884 | 0.1839 | 0.0121 | 60 | 0 | 444 | 1690 | 1693 | 1706 | 1651 | 449.5 | 507.5 | 1544 | 661.9 | 4.839 | 3.806 | 1690 | 4632 | 1690 | 444 | 661.9 | 1.81 | 1.784 | 1.815 | 301.5 | 298.8 | 308.3 | 305 | 282.9 | 283.4 | 289.8 | 282.7 | 283.3 | 351.2 | 348.3 | 305 | 283.4 | 273.1 | 295.2 | 297.9 | 308.3 | 316.7 | 110.4 | 359.3 | 272.1 | 30.15 | 289.8 | 284 | 283.3 | 229.9 | 6.719e-05 | 0.05592 | 3812 | 13226 | 4.674 | 4.839 | 444 | 0.1782 | 351.2 | 4.674 | 4.839 | 466.1 | 419.3 | 174.3
1 | 0.1415 | 1.44 | 12.9 | 0.9363 | 208.2 | 187.3 | 224.5 | 193.7 | 5.747 | 3.132 | 0.6564 | 0.6564 | 0.9215 | 1.159 | 0.08013 | 1.11 | 0.09147 | 60 | 60 | 0.3641 | 0.1163 | 422.3 | 451.8 | 422.3 | 430.4 | 422.5 | 431.5 | 450.5 | 441.7 | 422.5 | 0.8039 | 0.1415 | 0.01134 | 60 | 0 | 538.5 | 1686 | 1686 | 1697 | 1620 | 547.4 | 605.4 | 1518 | 775.7 | 4.605 | 3.132 | 1686 | 4632 | 1686 | 538.5 | 775.7 | 1.805 | 1.778 | 1.809 | 299.6 | 299.9 | 308.5 | 304.9 | 287.7 | 288.1 | 294.8 | 288.6 | 288.9 | 348.5 | 346.1 | 304.8 | 287.9 | 278.6 | 296.9 | 295.4 | 308.5 | 316.6 | 110.3 | 359.3 | 277.7 | 40.21 | 294.8 | 289 | 288.9 | 230.5 | 6.719e-05 | 0.04636 | 3929 | 15994 | 4.907 | 4.605 | 538.5 | 0.1928 | 348.5 | 4.907 | 4.605 | 463.2 | 422.3 | 188.2
1 | 0.2031 | 1.774 | 11.2 | 0.8928 | 217.1 | 196.7 | 236.6 | 207.4 | 5.865 | 4.431 | 0.6475 | 0.6475 | 0.8944 | 1.141 | 0.04838 | 1.11 | 0.05821 | 60 | 60 | 0.3153 | 0.07116 | 414.8 | 453.6 | 414.8 | 427.5 | 418.5 | 429.3 | 451.5 | 441.3 | 418.5 | 0.7659 | 0.2031 | 0.009828 | 60 | 101.4 | 329.6 | 1460 | 1464 | 1480 | 1448 | 333.7 | 391.6 | 1341 | 483.3 | 3.849 | 4.431 | 1460 | 4632 | 1460 | 329.6 | 584.7 | 1.819 | 1.788 | 1.825 | 297.1 | 298.5 | 308.3 | 299.7 | 274 | 274.8 | 286 | 273.9 | 275.2 | 350.8 | 347 | 299.5 | 274.9 | 264.3 | 293.1 | 294.2 | 308.3 | 311.1 | 100.4 | 359.3 | 264 | 15.46 | 286 | 280.2 | 275.2 | 230.4 | 6.719e-05 | 0.07452 | 3239 | 10130 | 3.925 | 3.849 | 329.6 | 0.1271 | 350.8 | 3.925 | 3.849 | 468.9 | 414.8 | 251.1
1 | 0.09434 | 1.549 | 11.6 | 0.938 | 205.7 | 184.8 | 224.9 | 193.6 | 5.673 | 2.72 | 0.6203 | 0.6202 | 0.9263 | 1.162 | 0.08013 | 1.11 | 0.08769 | 60 | 60 | 0.315 | 0.1158 | 422.5 | 448.3 | 422.5 | 432.7 | 423.4 | 433.6 | 447.4 | 437.3 | 423.4 | 0.8043 | 0.09434 | 0.00756 | 60 | 101.4 | 536.4 | 1459 | 1458 | 1468 | 1397 | 546.1 | 606 | 1300 | 729.5 | 3.472 | 2.72 | 1459 | 4632 | 1459 | 536.4 | 830.8 | 1.807 | 1.776 | 1.81 | 293.3 | 299.8 | 308.2 | 299 | 285.8 | 286.3 | 296.9 | 288.8 | 289 | 343.3 | 341 | 298.8 | 286.1 | 278.3 | 296.7 | 288.9 | 308.2 | 311.1 | 100.3 | 359.3 | 277.6 | 40 | 296.9 | 291.3 | 289 | 230.1 | 6.719e-05 | 0.0466 | 3501 | 16285 | 4.089 | 3.472 | 536.4 | 0.1432 | 343.3 | 4.089 | 3.472 | 460.9 | 422.5 | 296.8
1 | 0.1714 | 1.698 | 13.8 | 0.938 | 202.3 | 181 | 224.7 | 193.4 | 5.716 | 3.587 | 0.6585 | 0.6584 | 0.9128 | 1.162 | 0.07938 | 1.11 | 0.09299 | 60 | 60 | 0.4176 | 0.1164 | 422.6 | 455.6 | 422.6 | 434.4 | 424.9 | 436 | 453.8 | 443.2 | 424.9 | 0.8047 | 0.1714 | 0.01361 | 60 | 102 | 539.2 | 1934 | 1935 | 1946 | 1866 | 548.1 | 601.9 | 1760 | 813.6 | 4.794 | 3.587 | 1934 | 4632 | 1934 | 539.2 | 915.6 | 1.804 | 1.773 | 1.809 | 305.8 | 301.7 | 308.3 | 310.3 | 290.2 | 290.5 | 300.2 | 288.8 | 289.2 | 355.6 | 353.1 | 310.3 | 290.4 | 279.5 | 299.4 | 301.5 | 308.3 | 322.1 | 120 | 359.3 | 277.7 | 40.28 | 300.2 | 294.5 | 289.2 | 230.2 | 6.719e-05 | 0.04636 | 4369 | 15557 | 4.837 | 4.794 | 539.2 | 0.2113 | 355.6 | 4.837 | 4.794 | 467.6 | 422.6 | 92.87
1 | 0.2436 | 1.868 | 13.3 | 0.9093 | 208.8 | 188.7 | 231.6 | 202.5 | 5.455 | 4.805 | 0.6507 | 0.6506 | 0.8961 | 1.144 | 0.05897 | 1.11 | 0.07333 | 60 | 60 | 0.4184 | 0.08708 | 417.6 | 458.4 | 417.6 | 431.1 | 421.8 | 433.4 | 455.8 | 445.2 | 421.8 | 0.7801 | 0.2436 | 0.01436 | 60 | 102 | 403.3 | 1938 | 1942 | 1956 | 1907 | 408.9 | 459.2 | 1794 | 651.6 | 4.861 | 4.805 | 1938 | 4632 | 1938 | 403.3 | 753.6 | 1.81 | 1.778 | 1.817 | 308.6 | 300.4 | 308.3 | 310.9 | 282.7 | 283 | 293.5 | 279.5 | 280.3 | 360.7 | 357.3 | 310.9 | 283.2 | 270.9 | 296.9 | 305.2 | 308.3 | 322.2 | 120.2 | 359.3 | 269.4 | 25.3 | 293.5 | 288.1 | 280.3 | 229.4 | 6.719e-05 | 0.06126 | 4218 | 11777 | 4.597 | 4.861 | 403.3 | 0.1939 | 360.7 | 4.597 | 4.861 | 473.3 | 417.6 | 81.78
1 | 0.2714 | 1.93 | 13.2 | 0.9014 | 211.3 | 190.7 | 234.3 | 204.8 | 5.737 | 5.314 | 0.6394 | 0.6392 | 0.8876 | 1.144 | 0.05292 | 1.11 | 0.06728 | 60 | 60 | 0.4184 | 0.07875 | 416.4 | 460 | 416.4 | 430.5 | 421.1 | 433 | 457.1 | 446.2 | 421.1 | 0.7734 | 0.2714 | 0.01436 | 60 | 102 | 364.7 | 1938 | 1943 | 1958 | 1915 | 369.6 | 423.3 | 1802 | 601.9 | 4.889 | 5.314 | 1938 | 4632 | 1938 | 364.7 | 704 | 1.813 | 1.782 | 1.822 | 309.4 | 299.8 | 308.3 | 311.3 | 280.3 | 280.7 | 291.7 | 276.8 | 277.9 | 363.5 | 359.6 | 311.4 | 280.9 | 268.2 | 295.9 | 306.3 | 308.3 | 322.2 | 120.2 | 359.3 | 266.7 | 20.34 | 291.7 | 285.9 | 277.9 | 229.9 | 6.719e-05 | 0.06761 | 4179 | 10597 | 4.867 | 4.889 | 364.7 | 0.2034 | 363.5 | 4.867 | 4.889 | 476.5 | 416.4 | 78.62
1 | 0.2478 | 1.844 | 16.6 | 0.9477 | 195.4 | 173.3 | 222 | 190.3 | 5.786 | 4.242 | 0.6494 | 0.6492 | 0.8942 | 1.167 | 0.08543 | 1.11 | 0.1066 | 60 | 60 | 0.5436 | 0.1282 | 424.1 | 461.5 | 424.1 | 437.3 | 427.5 | 439.7 | 458.8 | 447.7 | 427.5 | 0.8127 | 0.2478 | 0.02117 | 60 | 101.4 | 593.6 | 2518 | 2519 | 2528 | 2425 | 604 | 648.1 | 2321 | 993.5 | 6.19 | 4.242 | 2518 | 4632 | 2518 | 593.6 | 1095 | 1.799 | 1.767 | 1.806 | 317.7 | 304.1 | 308.2 | 321.9 | 297.9 | 298.1 | 306.4 | 291.8 | 292 | 368 | 365.4 | 322 | 298 | 284.3 | 300.5 | 313.1 | 308.2 | 333 | 139.7 | 359.3 | 280.6 | 45.47 | 306.4 | 300.6 | 292 | 229.4 | 6.719e-05 | 0.0422 | 5588 | 16037 | 5.836 | 6.19 | 593.6 | 0.3261 | 368 | 5.836 | 6.19 | 474.1 | 424.1 | -69.22

## Vapor_injection_rate
a[i] | c[i] | CT1_I_UUT[i] | d[i] | DELTAh_inj_sh[i] | DELTAh_inj_vap[i] | DELTAh_suc_sh[i] | DELTAh_suc_vap[i] | DELTAT_inj_sh[i] | e[i] | f[i] | FE1_m_dot_ref[i] | FE2_V_dot_H2O[i] | FE3_m_dot_total[i] | f_nominal[i] | f_power[i] | g[i] | h[i] | i[i] | m_dot_inj[i] | PE10_p_amb[i] | PE1_p_comp_suc[i] | PE2_p_comp_dis[i] | PE3_p_cond_ref_in[i] | PE4_p_cond_ref_out[i] | PE5_p_liq[i] | PE6_p_evap_suc[i] | PE7_p_secCal[i] | PE8_p_exv_in[i] | PE9_p_comp_inj[i] | PR[i] | P_cond[i] | P_crit[i] | P_evap[i] | P_inj[i] | TC10_T_cond_H2O_out[i] | TC11_T_secCal_amb[i] | TC12_T_chamb_amb[i] | TC13_T_eco_liq_in[i] | TC14_T_eco_liq_out[i] | TC15_T_exv_in[i] | TC16_T_comp_inj[i] | TC1_T_evap_suc[i] | TC2_T_comp_suc[i] | TC3_T_comp_dis[i] | TC4_T_cond_ref_in[i] | TC5_T_cond_ref_out[i] | TC7_T_liq[i] | TC8A_T_txv1_out[i] | TC8B_T_txv2_out[i] | TC9_T_cond_H2O_in[i] | T_amb[i] | T_cond_stpt[i] | T_cond_stpt_ENG[i] | T_crit[i] | T_evap_stpt[i] | T_evap_stpt_ENG[i] | T_inj[i] | T_inj_dwpt[i] | T_suc[i] | VT1_U_UUT[i] | WT1_P_UUT[i] | WT2_P_secCal[i] | error[i] | InjectionRatio[i] | pi[i] | InjectionRatio_pred[i] | y[i] | y`[i] | InjectionRatio_AHRI[i] | InjectionRatio_Tello[i] | DELTAh_inj[i]
|  | [A] | [5 empty] | [K] |  | [mixed] | [kg/s] | [L/s] | [kg/s] | [Hz] | [Hz] |  |  | [mixed] | [kg/s] | [kPa] | [kPa] | [kPa] | [kPa] | [kPa] | [kPa] | [kPa] | [kPa] | [kPa] | [kPa] |  | [kPa] | [mixed] | [mixed] | [mixed] | [mixed] | [mixed] | [mixed] | [mixed] | [mixed] | [mixed] | [mixed] | [mixed] | [mixed] | [mixed] | [mixed] | [mixed] | [mixed] | [mixed] | [mixed] | [mixed] | [mixed] | [mixed] | [mixed] | [mixed] | [mixed] | [F] | [mixed] | [mixed] | [mixed] | [mixed] | [W] | [W]
1 | 1.626 | 14.28 | 0.9294 | 227.7 | 159 | 226.7 | 196.3 | 26.49 | 4.474 | 1.155 | 0.07202 | 1.114 | 0.08111 | 60 | 60 | 0.4791 | 0.1071 | 0.7971 | 0.00909 | 102 | 496 | 2219 | 2223 | 2235 | 2175 | 503.7 | 543 | 2065 | 704.6 | 4.474 | 2219 | 4632 | 496 | 806.6 | 314.1 | 303.8 | 308.2 | 316.2 | 300.9 | 301.3 | 316.8 | 285.9 | 286.4 | 367.3 | 363.9 | 316.3 | 301 | 281 | 287 | 310.4 | 308.2 | 327.7 | 130.1 | 359.3 | 275.3 | 35.86 | 316.8 | 290.3 | 286.4 | 229.8 | 4580 | 12848 | 8.072 | 0.1262 | 0.1364 | 0.1364 | 0.1262 | 0.1364 | 0.1677 | 0.1433 | 1.432
1 | 1.705 | 14.3 | 0.9203 | 231.1 | 158.6 | 229.1 | 199.3 | 28.41 | 4.931 | 1.15 | 0.0648 | 1.113 | 0.07514 | 60 | 60 | 0.4786 | 0.09705 | 0.789 | 0.01034 | 102 | 449.5 | 2217 | 2221 | 2234 | 2182 | 455.5 | 497.4 | 2071 | 664.3 | 4.931 | 2217 | 4632 | 449.5 | 766.3 | 314.7 | 301.9 | 308.1 | 316.4 | 297.2 | 297.5 | 317 | 282.8 | 283.5 | 370.3 | 366.4 | 316.6 | 297.3 | 277.2 | 279.5 | 311.3 | 308.1 | 327.6 | 130.1 | 359.3 | 272.5 | 30.78 | 317 | 288.6 | 283.5 | 230.1 | 4571 | 11812 | 5.96 | 0.1595 | 0.169 | 0.169 | 0.1595 | 0.169 | 0.2065 | 0.1736 | 1.457
1 | 1.536 | 14.35 | 0.9468 | 218.8 | 159.8 | 221.4 | 190.7 | 21.69 | 3.712 | 1.161 | 0.08728 | 1.116 | 0.09532 | 60 | 60 | 0.478 | 0.1288 | 0.8117 | 0.008039 | 102 | 596.5 | 2214 | 2216 | 2226 | 2142 | 605.8 | 643 | 2038 | 814.3 | 3.712 | 2214 | 4632 | 596.5 | 916.3 | 312.4 | 302.3 | 308.1 | 315.5 | 304.3 | 304.5 | 316.2 | 291.4 | 291.7 | 362.6 | 359.9 | 315.6 | 304.3 | 286.5 | 296.4 | 308.2 | 308.1 | 327.6 | 130 | 359.3 | 280.8 | 45.73 | 316.2 | 294.5 | 291.7 | 230 | 4680 | 15446 | 16.29 | 0.0921 | 0.1071 | 0.1071 | 0.0921 | 0.1071 | 0.1592 | 0.1084 | 1.369
1 | 2.007 | 13.92 | 0.8906 | 240.6 | 157.1 | 235.6 | 208.4 | 34.02 | 6.716 | 1.13 | 0.0466 | 1.112 | 0.05922 | 60 | 60 | 0.4784 | 0.07123 | 0.7628 | 0.01262 | 101.4 | 329.9 | 2216 | 2223 | 2237 | 2205 | 333.3 | 378.8 | 2091 | 560.7 | 6.716 | 2216 | 4632 | 329.9 | 662.1 | 317 | 302.5 | 307.8 | 317.5 | 284.6 | 285 | 318 | 272.4 | 274.1 | 380.5 | 374.9 | 317.8 | 285.3 | 267 | 299.2 | 314.2 | 307.8 | 327.6 | 130 | 359.3 | 264 | 15.51 | 318 | 284 | 274.1 | 230.2 | 4484 | 8899 | 31.7 | 0.2707 | 0.3565 | 0.3565 | 0.2707 | 0.3565 | 0.2672 | 0.2906 | 1.531
1 | 1.684 | 11.01 | 0.8931 | 234.6 | 179.9 | 236.6 | 207.6 | 22.64 | 4.431 | 1.14 | 0.048 | 1.107 | 0.05507 | 60 | 60 | 0.3142 | 0.0709 | 0.7654 | 0.007078 | 101.4 | 328.4 | 1455 | 1464 | 1478 | 1449 | 332 | 385.4 | 1342 | 451.5 | 4.431 | 1455 | 4632 | 328.4 | 552.9 | 297.8 | 300.1 | 308 | 299.6 | 278.5 | 279.4 | 301.1 | 273.7 | 275 | 354 | 349.9 | 299.5 | 279.4 | 265.9 | 295.1 | 294.9 | 308 | 311 | 100.1 | 359.3 | 263.9 | 15.29 | 301.1 | 278.5 | 275 | 230.6 | 3154 | 9699 | 9.703 | 0.1475 | 0.1332 | 0.1332 | 0.1475 | 0.1332 | 0.1642 | 0.1655 | 1.304
1 | 1.637 | 11.15 | 0.9017 | 229.8 | 180.2 | 233.8 | 205.1 | 19.9 | 3.972 | 1.14 | 0.05397 | 1.108 | 0.06093 | 60 | 60 | 0.3147 | 0.07922 | 0.7727 | 0.006964 | 101.4 | 366.9 | 1457 | 1465 | 1478 | 1443 | 371.2 | 422.2 | 1338 | 499.3 | 3.972 | 1457 | 4632 | 366.9 | 600.7 | 296.9 | 300 | 307.9 | 299.4 | 280.9 | 281.6 | 300.9 | 276.6 | 277.7 | 350.8 | 347.3 | 299.2 | 281.6 | 268.9 | 296 | 293.8 | 307.9 | 311.1 | 100.2 | 359.3 | 266.8 | 20.64 | 300.9 | 281 | 277.7 | 230.5 | 3214 | 10840 | 8.458 | 0.129 | 0.1181 | 0.1181 | 0.129 | 0.1181 | 0.1464 | 0.1475 | 1.276
1 | 1.556 | 10.9 | 0.9117 | 227.2 | 180.5 | 232.1 | 202.1 | 18.38 | 3.604 | 1.149 | 0.05936 | 1.109 | 0.06493 | 60 | 60 | 0.3132 | 0.08689 | 0.7812 | 0.005575 | 101.4 | 402.4 | 1450 | 1457 | 1470 | 1430 | 407.4 | 459.2 | 1326 | 524.8 | 3.604 | 1450 | 4632 | 402.4 | 626.1 | 296.2 | 299.8 | 307.9 | 298.9 | 285.2 | 285.9 | 300.6 | 279.9 | 280.7 | 348.9 | 345.7 | 298.7 | 285.6 | 271.8 | 296.6 | 292.9 | 307.9 | 310.9 | 99.9 | 359.3 | 269.4 | 25.19 | 300.6 | 282.3 | 280.7 | 229.9 | 3209 | 11752 | 0.002777 | 0.09393 | 0.09393 | 0.09393 | 0.09393 | 0.09393 | 0.1158 | 0.116 | 1.259
1 | 1.529 | 11.16 | 0.9197 | 222.1 | 180.7 | 229.2 | 199.6 | 15.55 | 3.271 | 1.148 | 0.06608 | 1.11 | 0.07151 | 60 | 60 | 0.3146 | 0.09619 | 0.788 | 0.005428 | 101.4 | 445.5 | 1457 | 1462 | 1474 | 1426 | 451.4 | 501.6 | 1324 | 579.8 | 3.271 | 1457 | 4632 | 445.5 | 681.2 | 295.5 | 300 | 307.9 | 298.8 | 286.6 | 287.3 | 300.4 | 282.6 | 283.2 | 346.5 | 343.7 | 298.6 | 286.9 | 274.4 | 297.1 | 291.9 | 307.9 | 311 | 100.2 | 359.3 | 272.2 | 30.32 | 300.4 | 284.9 | 283.2 | 230.2 | 3278 | 13087 | 7.042 | 0.08215 | 0.08793 | 0.08793 | 0.08215 | 0.08793 | 0.08327 | 0.1056 | 1.229
1 | 1.503 | 11.29 | 0.9283 | 216.8 | 180.9 | 226.1 | 197.3 | 12.79 | 2.967 | 1.146 | 0.07331 | 1.112 | 0.07852 | 60 | 60 | 0.3154 | 0.1063 | 0.7944 | 0.005212 | 101.4 | 492.3 | 1461 | 1465 | 1476 | 1418 | 499.2 | 545.1 | 1318 | 638.5 | 2.967 | 1461 | 4632 | 492.3 | 739.9 | 294.7 | 299.9 | 307.5 | 298.6 | 288 | 288.6 | 300.3 | 285 | 285.4 | 344.5 | 342 | 298.5 | 288.2 | 277.1 | 297.3 | 290.8 | 307.5 | 311.1 | 100.4 | 359.3 | 275.1 | 35.47 | 300.3 | 287.5 | 285.4 | 230.3 | 3353 | 14481 | 15.47 | 0.0711 | 0.08209 | 0.08209 | 0.0711 | 0.08209 | 0.06668 | 0.0955 | 1.199
1 | 1.482 | 11.38 | 0.9373 | 211.6 | 181.2 | 223.9 | 194.5 | 10.05 | 2.683 | 1.151 | 0.08045 | 1.113 | 0.08541 | 60 | 60 | 0.312 | 0.1163 | 0.802 | 0.004962 | 101.4 | 538.5 | 1445 | 1447 | 1456 | 1388 | 547.3 | 595.5 | 1291 | 696.8 | 2.683 | 1445 | 4632 | 538.5 | 798.1 | 293.3 | 299.6 | 307.5 | 298.2 | 288.9 | 289.5 | 300 | 287.9 | 288.2 | 342.8 | 340.6 | 298.1 | 289.1 | 279.4 | 297.2 | 289.1 | 307.5 | 310.7 | 99.64 | 359.3 | 277.7 | 40.21 | 300 | 289.9 | 288.2 | 230.5 | 3403 | 15956 | 27.78 | 0.06168 | 0.07881 | 0.07881 | 0.06168 | 0.07881 | 0.07822 | 0.08746 | 1.168
1 | 1.551 | 12.82 | 0.9313 | 225.4 | 166.9 | 226.7 | 196.5 | 22.62 | 3.927 | 1.154 | 0.07229 | 1.11 | 0.07914 | 60 | 60 | 0.419 | 0.1067 | 0.7966 | 0.006854 | 101.4 | 494.1 | 1940 | 1944 | 1956 | 1897 | 500.6 | 542 | 1792 | 665.1 | 3.927 | 1940 | 4632 | 494.1 | 766.4 | 307.8 | 300.6 | 307.4 | 310.3 | 298 | 298.4 | 311.2 | 285.7 | 286.2 | 359.4 | 356.4 | 310.4 | 298.1 | 280 | 299.2 | 304.1 | 307.4 | 322.2 | 120.3 | 359.3 | 275.2 | 35.66 | 311.2 | 288.6 | 286.2 | 229.3 | 4085 | 13248 | 9.105 | 0.09481 | 0.1034 | 0.1034 | 0.09481 | 0.1034 | 0.1348 | 0.1142 | 1.351
1 | 1.588 | 12.69 | 0.9202 | 230.6 | 166.3 | 229.7 | 199.1 | 25.53 | 4.352 | 1.153 | 0.06471 | 1.11 | 0.07185 | 60 | 60 | 0.4189 | 0.09625 | 0.7894 | 0.007134 | 101.4 | 445.8 | 1940 | 1945 | 1958 | 1909 | 451 | 496.5 | 1802 | 606.8 | 4.352 | 1940 | 4632 | 445.8 | 708.2 | 308.7 | 300.8 | 308.3 | 310.7 | 296.4 | 296.9 | 311.6 | 282.9 | 283.7 | 362.5 | 359 | 310.7 | 296.6 | 277 | 299.2 | 305.3 | 308.3 | 322.2 | 120.3 | 359.3 | 272.2 | 30.35 | 311.6 | 286.1 | 283.7 | 229.9 | 4024 | 11896 | 3.448 | 0.1102 | 0.114 | 0.114 | 0.1102 | 0.114 | 0.1634 | 0.1287 | 1.386
1 | 1.724 | 13.04 | 0.9095 | 231.9 | 165.7 | 231.6 | 202.3 | 26.47 | 4.815 | 1.145 | 0.05861 | 1.114 | 0.06831 | 60 | 60 | 0.4208 | 0.08739 | 0.7807 | 0.009704 | 101.4 | 404.8 | 1949 | 1954 | 1968 | 1923 | 410 | 454.2 | 1814 | 596.6 | 4.815 | 1949 | 4632 | 404.8 | 697.9 | 309.4 | 299.9 | 308.4 | 311.1 | 290 | 290.5 | 312.1 | 279.5 | 280.5 | 365.2 | 361.4 | 311.2 | 290.4 | 273 | 297.7 | 306.2 | 308.4 | 322.4 | 120.6 | 359.3 | 269.5 | 25.48 | 312.1 | 285.6 | 280.5 | 230.6 | 4081 | 11146 | 2.315 | 0.1656 | 0.1694 | 0.1694 | 0.1656 | 0.1694 | 0.197 | 0.1812 | 1.4
1 | 1.665 | 12.58 | 0.8999 | 240.4 | 165.3 | 233.9 | 205.5 | 31.22 | 5.327 | 1.138 | 0.05238 | 1.111 | 0.05968 | 60 | 60 | 0.4169 | 0.07827 | 0.7713 | 0.0073 | 101.4 | 362.5 | 1931 | 1938 | 1952 | 1919 | 366.8 | 407.6 | 1807 | 502.2 | 5.327 | 1931 | 4632 | 362.5 | 603.5 | 310.5 | 301.3 | 308 | 311.4 | 291.8 | 294 | 312.4 | 275.9 | 277.2 | 367.7 | 363.1 | 311.4 | 293.7 | 271.5 | 299.1 | 307.6 | 308 | 322 | 119.9 | 359.3 | 266.5 | 20.05 | 312.4 | 281.1 | 277.2 | 230.6 | 3881 | 9522 | 3.808 | 0.1394 | 0.1341 | 0.1341 | 0.1394 | 0.1341 | 0.2175 | 0.1582 | 1.454
1 | 1.838 | 12.85 | 0.8919 | 240.7 | 165.3 | 236.9 | 207.5 | 31.41 | 5.924 | 1.142 | 0.0467 | 1.115 | 0.05646 | 60 | 60 | 0.4183 | 0.07061 | 0.7656 | 0.009763 | 101.4 | 327 | 1937 | 1944 | 1959 | 1928 | 330.7 | 381.8 | 1816 | 499.7 | 5.924 | 1937 | 4632 | 327 | 601.1 | 310.6 | 300.3 | 308.5 | 311.5 | 284.5 | 285.2 | 312.4 | 273.5 | 275.1 | 372.2 | 367 | 311.7 | 285.2 | 266.9 | 296.9 | 307.9 | 308.5 | 322.1 | 120.2 | 359.3 | 263.8 | 15.1 | 312.4 | 281 | 275.1 | 230.4 | 3946 | 9017 | 6.736 | 0.2091 | 0.2232 | 0.2232 | 0.2091 | 0.2232 | 0.2127 | 0.2252 | 1.456
1 | 1.513 | 15.34 | 0.9463 | 226.7 | 150.3 | 222.2 | 190.5 | 28.75 | 4.286 | 1.166 | 0.08497 | 1.114 | 0.09156 | 60 | 60 | 0.5461 | 0.1274 | 0.8122 | 0.006592 | 101.4 | 590.2 | 2530 | 2533 | 2543 | 2466 | 598.7 | 631.3 | 2365 | 791.5 | 4.286 | 2530 | 4632 | 590.2 | 892.9 | 319.4 | 304.2 | 308.4 | 321.8 | 313 | 313.2 | 322.4 | 291.5 | 291.9 | 371.9 | 368.7 | 321.9 | 312.8 | 288.6 | 280.5 | 315.4 | 308.4 | 333.2 | 140.1 | 359.3 | 280.5 | 45.16 | 322.4 | 293.6 | 291.9 | 229.9 | 5093 | 13932 | 30.86 | 0.07757 | 0.1015 | 0.1015 | 0.07757 | 0.1015 | 0.1438 | 0.09937 | 1.509
1 | 1.593 | 15.35 | 0.9362 | 229.5 | 150.1 | 224.3 | 194 | 30.23 | 4.702 | 1.156 | 0.0772 | 1.115 | 0.08578 | 60 | 60 | 0.5463 | 0.1162 | 0.8033 | 0.00858 | 101.4 | 538.2 | 2530 | 2535 | 2545 | 2478 | 545.5 | 575.3 | 2374 | 755.7 | 4.702 | 2530 | 4632 | 538.2 | 857 | 320 | 304.7 | 308.3 | 322 | 309.5 | 309.8 | 322.5 | 288.1 | 288.6 | 374.1 | 370.7 | 322.2 | 309.5 | 285.2 | 287.8 | 316.2 | 308.3 | 333.2 | 140.1 | 359.3 | 277.7 | 40.18 | 322.5 | 292.3 | 288.6 | 229.8 | 5099 | 12904 | 14.89 | 0.1111 | 0.1277 | 0.1277 | 0.1111 | 0.1277 | 0.163 | 0.1302 | 1.529
1 | 1.522 | 12.08 | 0.9377 | 214.8 | 174.7 | 224.2 | 193.7 | 14.28 | 3.103 | 1.158 | 0.08051 | 1.114 | 0.08725 | 60 | 60 | 0.3634 | 0.1171 | 0.8041 | 0.00674 | 102.4 | 542.3 | 1683 | 1683 | 1694 | 1625 | 550.3 | 600.8 | 1520 | 723 | 3.103 | 1683 | 4632 | 542.3 | 825.4 | 300.1 | 299.5 | 308.2 | 304.1 | 292.5 | 292.9 | 305.3 | 288.6 | 288.9 | 349.7 | 347.2 | 304 | 292.7 | 280.7 | 292.7 | 296 | 308.2 | 316.6 | 110.1 | 359.3 | 277.9 | 40.59 | 305.3 | 291 | 288.9 | 229.7 | 3782 | 15535 | 12.72 | 0.08372 | 0.09437 | 0.09437 | 0.08372 | 0.09437 | 0.1083 | 0.1029 | 1.23
1 | 1.562 | 12 | 0.9296 | 219.6 | 174.7 | 227.1 | 196.5 | 16.7 | 3.424 | 1.155 | 0.07244 | 1.114 | 0.07977 | 60 | 60 | 0.3624 | 0.1058 | 0.7964 | 0.007327 | 102.4 | 490.2 | 1678 | 1680 | 1692 | 1634 | 497.1 | 548.9 | 1527 | 663.4 | 3.424 | 1678 | 4632 | 490.2 | 765.8 | 300.7 | 299.2 | 307.9 | 304.1 | 290.3 | 290.8 | 305.3 | 285.7 | 286.2 | 351.6 | 348.7 | 304.1 | 290.4 | 277.6 | 292.7 | 297 | 307.9 | 316.5 | 109.9 | 359.3 | 275 | 35.25 | 305.3 | 288.6 | 286.2 | 229.6 | 3712 | 14091 | 3.944 | 0.1011 | 0.1051 | 0.1051 | 0.1011 | 0.1051 | 0.09991 | 0.1185 | 1.257
1 | 1.603 | 12.18 | 0.9202 | 224.1 | 174.3 | 229.5 | 199.2 | 19.16 | 3.766 | 1.152 | 0.06571 | 1.112 | 0.07345 | 60 | 60 | 0.3631 | 0.09643 | 0.7892 | 0.007741 | 102.4 | 446.6 | 1682 | 1685 | 1699 | 1649 | 452.7 | 503.5 | 1540 | 613.5 | 3.766 | 1682 | 4632 | 446.6 | 715.9 | 301.7 | 299.9 | 308.2 | 304.5 | 288.5 | 288.9 | 305.6 | 283 | 283.6 | 353.8 | 350.6 | 304.4 | 288.7 | 274.9 | 293.8 | 298.2 | 308.2 | 316.5 | 110.1 | 359.3 | 272.3 | 30.44 | 305.6 | 286.4 | 283.6 | 230.5 | 3671 | 12841 | 0.7931 | 0.1178 | 0.1169 | 0.1169 | 0.1178 | 0.1169 | 0.1195 | 0.1343 | 1.285
1 | 1.52 | 12.95 | 0.9419 | 220.4 | 167.2 | 224.6 | 193 | 19.96 | 3.568 | 1.164 | 0.07964 | 1.118 | 0.08624 | 60 | 60 | 0.4186 | 0.1173 | 0.8058 | 0.006608 | 101.4 | 543.5 | 1939 | 1941 | 1952 | 1883 | 550.8 | 597.1 | 1780 | 724.7 | 3.568 | 1939 | 4632 | 543.5 | 826.1 | 307 | 300.3 | 307.4 | 310 | 299.2 | 299.5 | 311 | 289.2 | 289.5 | 357.7 | 355 | 310 | 299.2 | 282.7 | 298.9 | 303 | 307.4 | 322.2 | 120.2 | 359.3 | 278 | 40.7 | 311 | 291.1 | 289.5 | 229.9 | 4149 | 14645 | 17.15 | 0.08298 | 0.0972 | 0.0972 | 0.08298 | 0.0972 | 0.1305 | 0.1021 | 1.319
1 | 1.929 | 14.6 | 0.9192 | 204.7 | 183.4 | 229.3 | 199.6 | 5.79 | 4.986 | 1.149 | 0.06426 | 1.11 | 0.0824 | 60 | 60 | 0.4795 | 0.09616 | 0.7881 | 0.01814 | 101.4 | 445.4 | 2221 | 2224 | 2237 | 2174 | 450.9 | 499.2 | 2067 | 757.7 | 4.986 | 2221 | 4632 | 445.4 | 859.1 | 314.3 | 301 | 308.1 | 316.7 | 287.5 | 287.8 | 298.2 | 282.5 | 283.2 | 366 | 362.7 | 316.8 | 287.9 | 274.5 | 297.3 | 310.7 | 308.1 | 327.7 | 130.2 | 359.3 | 272.2 | 30.31 | 298.2 | 292.4 | 283.2 | 229.8 | 4815 | 12697 | 15.38 | 0.2824 | 0.3258 | 0.3258 | 0.2824 | 0.3258 | 0.2112 | 0.2604 | 1.116
1 | 1.667 | 14.9 | 0.9281 | 206.4 | 185.7 | 227.3 | 196.5 | 5.583 | 4.549 | 1.157 | 0.07031 | 1.11 | 0.08921 | 60 | 60 | 0.4795 | 0.1054 | 0.7965 | 0.0189 | 0 | 488.1 | 2221 | 2224 | 2236 | 2163 | 495.7 | 546.8 | 2055 | 813.6 | 4.549 | 2221 | 4632 | 488.1 | 813.6 | 313.4 | 303.1 | 308.4 | 316.4 | 289.7 | 289.9 | 296.2 | 285.7 | 286.2 | 363.5 | 360.5 | 316.5 | 290 | 277.3 | 300.2 | 309.5 | 308.4 | 327.7 | 130.2 | 359.3 | 274.8 | 35.03 | 296.2 | 290.6 | 286.2 | 230 | 4870 | 13679 | 42.19 | 0.2688 | 0.1554 | 0.1554 | 0.2688 | 0.1554 | 0.1735 | 0.1589 | 1.111
1 | 1.582 | 15.2 | 0.9472 | 201.6 | 180 | 222 | 190.6 | 5.82 | 3.756 | 1.165 | 0.08618 | 1.11 | 0.1043 | 60 | 60 | 0.4798 | 0.1277 | 0.8121 | 0.01814 | 0 | 591.6 | 2222 | 2222 | 2232 | 2131 | 601.9 | 652.9 | 2028 | 935.6 | 3.756 | 2222 | 4632 | 591.6 | 935.6 | 311.7 | 302.6 | 308.1 | 316.3 | 294.9 | 295.2 | 301 | 291.6 | 291.8 | 360.4 | 357.9 | 316.3 | 295.1 | 283.1 | 299.7 | 307.1 | 308.1 | 327.7 | 130.3 | 359.3 | 280.5 | 45.28 | 301 | 295.2 | 291.8 | 230.3 | 5003 | 16547 | 40.18 | 0.2105 | 0.1259 | 0.1259 | 0.2105 | 0.1259 | 0.1561 | 0.126 | 1.12
1 | 1.491 | 12.2 | 0.9189 | 213.3 | 192.8 | 229.6 | 199.5 | 5.781 | 3.806 | 1.151 | 0.06577 | 1.11 | 0.07787 | 60 | 60 | 0.3649 | 0.09587 | 0.7884 | 0.0121 | 0 | 444 | 1690 | 1693 | 1706 | 1651 | 449.5 | 507.5 | 1544 | 661.9 | 3.806 | 1690 | 4632 | 444 | 661.9 | 301.5 | 298.8 | 308.3 | 305 | 282.9 | 283.4 | 289.8 | 282.7 | 283.3 | 351.2 | 348.3 | 305 | 283.4 | 273.1 | 295.2 | 297.9 | 308.3 | 316.7 | 110.4 | 359.3 | 272.1 | 30.15 | 289.8 | 284 | 283.3 | 229.9 | 3812 | 13226 | 57.09 | 0.1839 | 0.07891 | 0.07891 | 0.1839 | 0.07891 | 0.1225 | 0.09079 | 1.106
1 | 1.44 | 12.9 | 0.9363 | 208.2 | 187.3 | 224.5 | 193.7 | 5.747 | 3.132 | 1.159 | 0.08013 | 1.11 | 0.09147 | 60 | 60 | 0.3641 | 0.1163 | 0.8039 | 0.01134 | 0 | 538.5 | 1686 | 1686 | 1697 | 1620 | 547.4 | 605.4 | 1518 | 775.7 | 3.132 | 1686 | 4632 | 538.5 | 775.7 | 299.6 | 299.9 | 308.5 | 304.9 | 287.7 | 288.1 | 294.8 | 288.6 | 288.9 | 348.5 | 346.1 | 304.8 | 287.9 | 278.6 | 296.9 | 295.4 | 308.5 | 316.6 | 110.3 | 359.3 | 277.7 | 40.21 | 294.8 | 289 | 288.9 | 230.5 | 3929 | 15994 | 50.27 | 0.1415 | 0.07037 | 0.07037 | 0.1415 | 0.07037 | 0.1067 | 0.07135 | 1.111
1 | 1.774 | 11.2 | 0.8928 | 217.1 | 196.7 | 236.6 | 207.4 | 5.865 | 4.431 | 1.141 | 0.04838 | 1.11 | 0.05821 | 60 | 60 | 0.3153 | 0.07116 | 0.7659 | 0.009828 | 101.4 | 329.6 | 1460 | 1464 | 1480 | 1448 | 333.7 | 391.6 | 1341 | 483.3 | 4.431 | 1460 | 4632 | 329.6 | 584.7 | 297.1 | 298.5 | 308.3 | 299.7 | 274 | 274.8 | 286 | 273.9 | 275.2 | 350.8 | 347 | 299.5 | 274.9 | 264.3 | 293.1 | 294.2 | 308.3 | 311.1 | 100.4 | 359.3 | 264 | 15.46 | 286 | 280.2 | 275.2 | 230.4 | 3239 | 10130 | 13.01 | 0.2031 | 0.1767 | 0.1767 | 0.2031 | 0.1767 | 0.1642 | 0.2005 | 1.104
1 | 1.549 | 11.6 | 0.938 | 205.7 | 184.8 | 224.9 | 193.6 | 5.673 | 2.72 | 1.162 | 0.08013 | 1.11 | 0.08769 | 60 | 60 | 0.315 | 0.1158 | 0.8043 | 0.00756 | 101.4 | 536.4 | 1459 | 1458 | 1468 | 1397 | 546.1 | 606 | 1300 | 729.5 | 2.72 | 1459 | 4632 | 536.4 | 830.8 | 293.3 | 299.8 | 308.2 | 299 | 285.8 | 286.3 | 296.9 | 288.8 | 289 | 343.3 | 341 | 298.8 | 286.1 | 278.3 | 296.7 | 288.9 | 308.2 | 311.1 | 100.3 | 359.3 | 277.6 | 40 | 296.9 | 291.3 | 289 | 230.1 | 3501 | 16285 | 8.052 | 0.09434 | 0.1019 | 0.1019 | 0.09434 | 0.1019 | 0.0787 | 0.1133 | 1.113
1 | 1.698 | 13.8 | 0.938 | 202.3 | 181 | 224.7 | 193.4 | 5.716 | 3.587 | 1.162 | 0.07938 | 1.11 | 0.09299 | 60 | 60 | 0.4176 | 0.1164 | 0.8047 | 0.01361 | 102 | 539.2 | 1934 | 1935 | 1946 | 1866 | 548.1 | 601.9 | 1760 | 813.6 | 3.587 | 1934 | 4632 | 539.2 | 915.6 | 305.8 | 301.7 | 308.3 | 310.3 | 290.2 | 290.5 | 300.2 | 288.8 | 289.2 | 355.6 | 353.1 | 310.3 | 290.4 | 279.5 | 299.4 | 301.5 | 308.3 | 322.1 | 120 | 359.3 | 277.7 | 40.28 | 300.2 | 294.5 | 289.2 | 230.2 | 4369 | 15557 | 1.799 | 0.1714 | 0.1745 | 0.1745 | 0.1714 | 0.1745 | 0.1292 | 0.1711 | 1.118
1 | 1.868 | 13.3 | 0.9093 | 208.8 | 188.7 | 231.6 | 202.5 | 5.455 | 4.805 | 1.144 | 0.05897 | 1.11 | 0.07333 | 60 | 60 | 0.4184 | 0.08708 | 0.7801 | 0.01436 | 102 | 403.3 | 1938 | 1942 | 1956 | 1907 | 408.9 | 459.2 | 1794 | 651.6 | 4.805 | 1938 | 4632 | 403.3 | 753.6 | 308.6 | 300.4 | 308.3 | 310.9 | 282.7 | 283 | 293.5 | 279.5 | 280.3 | 360.7 | 357.3 | 310.9 | 283.2 | 270.9 | 296.9 | 305.2 | 308.3 | 322.2 | 120.2 | 359.3 | 269.4 | 25.3 | 293.5 | 288.1 | 280.3 | 229.4 | 4218 | 11777 | 6.372 | 0.2436 | 0.2591 | 0.2591 | 0.2436 | 0.2591 | 0.1961 | 0.237 | 1.107
1 | 1.93 | 13.2 | 0.9014 | 211.3 | 190.7 | 234.3 | 204.8 | 5.737 | 5.314 | 1.144 | 0.05292 | 1.11 | 0.06728 | 60 | 60 | 0.4184 | 0.07875 | 0.7734 | 0.01436 | 102 | 364.7 | 1938 | 1943 | 1958 | 1915 | 369.6 | 423.3 | 1802 | 601.9 | 5.314 | 1938 | 4632 | 364.7 | 704 | 309.4 | 299.8 | 308.3 | 311.3 | 280.3 | 280.7 | 291.7 | 276.8 | 277.9 | 363.5 | 359.6 | 311.4 | 280.9 | 268.2 | 295.9 | 306.3 | 308.3 | 322.2 | 120.2 | 359.3 | 266.7 | 20.34 | 291.7 | 285.9 | 277.9 | 229.9 | 4179 | 10597 | 10.57 | 0.2714 | 0.3001 | 0.3001 | 0.2714 | 0.3001 | 0.2181 | 0.2609 | 1.108
1 | 1.844 | 16.6 | 0.9477 | 195.4 | 173.3 | 222 | 190.3 | 5.786 | 4.242 | 1.167 | 0.08543 | 1.11 | 0.1066 | 60 | 60 | 0.5436 | 0.1282 | 0.8127 | 0.02117 | 101.4 | 593.6 | 2518 | 2519 | 2528 | 2425 | 604 | 648.1 | 2321 | 993.5 | 4.242 | 2518 | 4632 | 593.6 | 1095 | 317.7 | 304.1 | 308.2 | 321.9 | 297.9 | 298.1 | 306.4 | 291.8 | 292 | 368 | 365.4 | 322 | 298 | 284.3 | 300.5 | 313.1 | 308.2 | 333 | 139.7 | 359.3 | 280.6 | 45.47 | 306.4 | 300.6 | 292 | 229.4 | 5588 | 16037 | 18.42 | 0.2478 | 0.2934 | 0.2934 | 0.2478 | 0.2934 | 0.1445 | 0.2277 | 1.128

## Vapor_injection_rate_update
a[i] | c[i] | CT1_I_UUT[i] | d[i] | DELTAh_inj_sh[i] | DELTAh_inj_vap[i] | DELTAh_suc_sh[i] | DELTAh_suc_vap[i] | DELTAT_inj_sh[i] | e[i] | f[i] | FE1_m_dot_ref[i] | FE2_V_dot_H2O[i] | FE3_m_dot_total[i] | f_nominal[i] | f_power[i] | g[i] | h[i] | i[i] | m_dot_inj[i] | PE10_p_amb[i] | PE1_p_comp_suc[i] | PE2_p_comp_dis[i] | PE3_p_cond_ref_in[i] | PE4_p_cond_ref_out[i] | PE5_p_liq[i] | PE6_p_evap_suc[i] | PE7_p_secCal[i] | PE8_p_exv_in[i] | PE9_p_comp_inj[i] | PR[i] | P_cond[i] | P_crit[i] | P_evap[i] | P_inj[i] | TC10_T_cond_H2O_out[i] | TC11_T_secCal_amb[i] | TC12_T_chamb_amb[i] | TC13_T_eco_liq_in[i] | TC14_T_eco_liq_out[i] | TC15_T_exv_in[i] | TC16_T_comp_inj[i] | TC1_T_evap_suc[i] | TC2_T_comp_suc[i] | TC3_T_comp_dis[i] | TC4_T_cond_ref_in[i] | TC5_T_cond_ref_out[i] | TC7_T_liq[i] | TC8A_T_txv1_out[i] | TC8B_T_txv2_out[i] | TC9_T_cond_H2O_in[i] | T_amb[i] | T_cond_stpt[i] | T_cond_stpt_ENG[i] | T_crit[i] | T_evap_stpt[i] | T_evap_stpt_ENG[i] | T_inj[i] | T_inj_dwpt[i] | T_suc[i] | VT1_U_UUT[i] | WT1_P_UUT[i] | WT2_P_secCal[i] | error[i] | InjectionRatio[i] | pi[i] | InjectionRatio_pred[i] | y[i] | y`[i] | InjectionRatio_AHRI[i] | InjectionRatio_Tello[i] | DELTAh_inj[i] | b[i]
|  | [A] | [5 empty] | [K] |  | [mixed] | [kg/s] | [L/s] | [kg/s] | [Hz] | [Hz] |  |  | [mixed] | [kg/s] | [kPa] | [kPa] | [kPa] | [kPa] | [kPa] | [kPa] | [kPa] | [kPa] | [kPa] | [kPa] |  | [kPa] | [mixed] | [mixed] | [mixed] | [mixed] | [mixed] | [mixed] | [mixed] | [mixed] | [mixed] | [mixed] | [mixed] | [mixed] | [mixed] | [mixed] | [mixed] | [mixed] | [mixed] | [mixed] | [mixed] | [mixed] | [mixed] | [mixed] | [mixed] | [mixed] | [F] | [mixed] | [mixed] | [mixed] | [mixed] | [W] | [W]
1 | 1.626 | 14.28 | 0.9294 | 227.7 | 159 | 226.7 | 196.3 | 26.49 | 4.474 | 1.155 | 0.07202 | 1.114 | 0.08111 | 60 | 60 | 0.4791 | 0.1071 | 0.7971 | 0.00909 | 102 | 496 | 2219 | 2223 | 2235 | 2175 | 503.7 | 543 | 2065 | 704.6 | 4.474 | 2219 | 4632 | 496 | 806.6 | 314.1 | 303.8 | 308.2 | 316.2 | 300.9 | 301.3 | 316.8 | 285.9 | 286.4 | 367.3 | 363.9 | 316.3 | 301 | 281 | 287 | 310.4 | 308.2 | 327.7 | 130.1 | 359.3 | 275.3 | 35.86 | 316.8 | 290.3 | 286.4 | 229.8 | 4580 | 12848 | 4.364 | 0.1262 | 0.1317 | 0.1317 | 0.1262 | 0.1317 | 0.1677 | 0.1433 | 1.432 | 1.432
1 | 1.705 | 14.3 | 0.9203 | 231.1 | 158.6 | 229.1 | 199.3 | 28.41 | 4.931 | 1.15 | 0.0648 | 1.113 | 0.07514 | 60 | 60 | 0.4786 | 0.09705 | 0.789 | 0.01034 | 102 | 449.5 | 2217 | 2221 | 2234 | 2182 | 455.5 | 497.4 | 2071 | 664.3 | 4.931 | 2217 | 4632 | 449.5 | 766.3 | 314.7 | 301.9 | 308.1 | 316.4 | 297.2 | 297.5 | 317 | 282.8 | 283.5 | 370.3 | 366.4 | 316.6 | 297.3 | 277.2 | 279.5 | 311.3 | 308.1 | 327.6 | 130.1 | 359.3 | 272.5 | 30.78 | 317 | 288.6 | 283.5 | 230.1 | 4571 | 11812 | 5.226 | 0.1595 | 0.1512 | 0.1512 | 0.1595 | 0.1512 | 0.2065 | 0.1736 | 1.457 | 1.457
1 | 1.536 | 14.35 | 0.9468 | 218.8 | 159.8 | 221.4 | 190.7 | 21.69 | 3.712 | 1.161 | 0.08728 | 1.116 | 0.09532 | 60 | 60 | 0.478 | 0.1288 | 0.8117 | 0.008039 | 102 | 596.5 | 2214 | 2216 | 2226 | 2142 | 605.8 | 643 | 2038 | 814.3 | 3.712 | 2214 | 4632 | 596.5 | 916.3 | 312.4 | 302.3 | 308.1 | 315.5 | 304.3 | 304.5 | 316.2 | 291.4 | 291.7 | 362.6 | 359.9 | 315.6 | 304.3 | 286.5 | 296.4 | 308.2 | 308.1 | 327.6 | 130 | 359.3 | 280.8 | 45.73 | 316.2 | 294.5 | 291.7 | 230 | 4680 | 15446 | 13.13 | 0.0921 | 0.1042 | 0.1042 | 0.0921 | 0.1042 | 0.1592 | 0.1084 | 1.369 | 1.369
1 | 2.007 | 13.92 | 0.8906 | 240.6 | 157.1 | 235.6 | 208.4 | 34.02 | 6.716 | 1.13 | 0.0466 | 1.112 | 0.05922 | 60 | 60 | 0.4784 | 0.07123 | 0.7628 | 0.01262 | 101.4 | 329.9 | 2216 | 2223 | 2237 | 2205 | 333.3 | 378.8 | 2091 | 560.7 | 6.716 | 2216 | 4632 | 329.9 | 662.1 | 317 | 302.5 | 307.8 | 317.5 | 284.6 | 285 | 318 | 272.4 | 274.1 | 380.5 | 374.9 | 317.8 | 285.3 | 267 | 299.2 | 314.2 | 307.8 | 327.6 | 130 | 359.3 | 264 | 15.51 | 318 | 284 | 274.1 | 230.2 | 4484 | 8899 | 12.18 | 0.2707 | 0.2377 | 0.2377 | 0.2707 | 0.2377 | 0.2672 | 0.2906 | 1.531 | 1.531
1 | 1.684 | 11.01 | 0.8931 | 234.6 | 179.9 | 236.6 | 207.6 | 22.64 | 4.431 | 1.14 | 0.048 | 1.107 | 0.05507 | 60 | 60 | 0.3142 | 0.0709 | 0.7654 | 0.007078 | 101.4 | 328.4 | 1455 | 1464 | 1478 | 1449 | 332 | 385.4 | 1342 | 451.5 | 4.431 | 1455 | 4632 | 328.4 | 552.9 | 297.8 | 300.1 | 308 | 299.6 | 278.5 | 279.4 | 301.1 | 273.7 | 275 | 354 | 349.9 | 299.5 | 279.4 | 265.9 | 295.1 | 294.9 | 308 | 311 | 100.1 | 359.3 | 263.9 | 15.29 | 301.1 | 278.5 | 275 | 230.6 | 3154 | 9699 | 10.91 | 0.1475 | 0.1314 | 0.1314 | 0.1475 | 0.1314 | 0.1642 | 0.1655 | 1.304 | 1.304
1 | 1.637 | 11.15 | 0.9017 | 229.8 | 180.2 | 233.8 | 205.1 | 19.9 | 3.972 | 1.14 | 0.05397 | 1.108 | 0.06093 | 60 | 60 | 0.3147 | 0.07922 | 0.7727 | 0.006964 | 101.4 | 366.9 | 1457 | 1465 | 1478 | 1443 | 371.2 | 422.2 | 1338 | 499.3 | 3.972 | 1457 | 4632 | 366.9 | 600.7 | 296.9 | 300 | 307.9 | 299.4 | 280.9 | 281.6 | 300.9 | 276.6 | 277.7 | 350.8 | 347.3 | 299.2 | 281.6 | 268.9 | 296 | 293.8 | 307.9 | 311.1 | 100.2 | 359.3 | 266.8 | 20.64 | 300.9 | 281 | 277.7 | 230.5 | 3214 | 10840 | 12.15 | 0.129 | 0.1134 | 0.1134 | 0.129 | 0.1134 | 0.1464 | 0.1475 | 1.276 | 1.276
1 | 1.556 | 10.9 | 0.9117 | 227.2 | 180.5 | 232.1 | 202.1 | 18.38 | 3.604 | 1.149 | 0.05936 | 1.109 | 0.06493 | 60 | 60 | 0.3132 | 0.08689 | 0.7812 | 0.005575 | 101.4 | 402.4 | 1450 | 1457 | 1470 | 1430 | 407.4 | 459.2 | 1326 | 524.8 | 3.604 | 1450 | 4632 | 402.4 | 626.1 | 296.2 | 299.8 | 307.9 | 298.9 | 285.2 | 285.9 | 300.6 | 279.9 | 280.7 | 348.9 | 345.7 | 298.7 | 285.6 | 271.8 | 296.6 | 292.9 | 307.9 | 310.9 | 99.9 | 359.3 | 269.4 | 25.19 | 300.6 | 282.3 | 280.7 | 229.9 | 3209 | 11752 | 3.814 | 0.09393 | 0.09751 | 0.09751 | 0.09393 | 0.09751 | 0.1158 | 0.116 | 1.259 | 1.259
1 | 1.529 | 11.16 | 0.9197 | 222.1 | 180.7 | 229.2 | 199.6 | 15.55 | 3.271 | 1.148 | 0.06608 | 1.11 | 0.07151 | 60 | 60 | 0.3146 | 0.09619 | 0.788 | 0.005428 | 101.4 | 445.5 | 1457 | 1462 | 1474 | 1426 | 451.4 | 501.6 | 1324 | 579.8 | 3.271 | 1457 | 4632 | 445.5 | 681.2 | 295.5 | 300 | 307.9 | 298.8 | 286.6 | 287.3 | 300.4 | 282.6 | 283.2 | 346.5 | 343.7 | 298.6 | 286.9 | 274.4 | 297.1 | 291.9 | 307.9 | 311 | 100.2 | 359.3 | 272.2 | 30.32 | 300.4 | 284.9 | 283.2 | 230.2 | 3278 | 13087 | 5.654 | 0.08215 | 0.08679 | 0.08679 | 0.08215 | 0.08679 | 0.08327 | 0.1056 | 1.229 | 1.229
1 | 1.503 | 11.29 | 0.9283 | 216.8 | 180.9 | 226.1 | 197.3 | 12.79 | 2.967 | 1.146 | 0.07331 | 1.112 | 0.07852 | 60 | 60 | 0.3154 | 0.1063 | 0.7944 | 0.005212 | 101.4 | 492.3 | 1461 | 1465 | 1476 | 1418 | 499.2 | 545.1 | 1318 | 638.5 | 2.967 | 1461 | 4632 | 492.3 | 739.9 | 294.7 | 299.9 | 307.5 | 298.6 | 288 | 288.6 | 300.3 | 285 | 285.4 | 344.5 | 342 | 298.5 | 288.2 | 277.1 | 297.3 | 290.8 | 307.5 | 311.1 | 100.4 | 359.3 | 275.1 | 35.47 | 300.3 | 287.5 | 285.4 | 230.3 | 3353 | 14481 | 8.534 | 0.0711 | 0.07716 | 0.07716 | 0.0711 | 0.07716 | 0.06668 | 0.0955 | 1.199 | 1.199
1 | 1.482 | 11.38 | 0.9373 | 211.6 | 181.2 | 223.9 | 194.5 | 10.05 | 2.683 | 1.151 | 0.08045 | 1.113 | 0.08541 | 60 | 60 | 0.312 | 0.1163 | 0.802 | 0.004962 | 101.4 | 538.5 | 1445 | 1447 | 1456 | 1388 | 547.3 | 595.5 | 1291 | 696.8 | 2.683 | 1445 | 4632 | 538.5 | 798.1 | 293.3 | 299.6 | 307.5 | 298.2 | 288.9 | 289.5 | 300 | 287.9 | 288.2 | 342.8 | 340.6 | 298.1 | 289.1 | 279.4 | 297.2 | 289.1 | 307.5 | 310.7 | 99.64 | 359.3 | 277.7 | 40.21 | 300 | 289.9 | 288.2 | 230.5 | 3403 | 15956 | 10.46 | 0.06168 | 0.06813 | 0.06813 | 0.06168 | 0.06813 | 0.07822 | 0.08746 | 1.168 | 1.168
1 | 1.551 | 12.82 | 0.9313 | 225.4 | 166.9 | 226.7 | 196.5 | 22.62 | 3.927 | 1.154 | 0.07229 | 1.11 | 0.07914 | 60 | 60 | 0.419 | 0.1067 | 0.7966 | 0.006854 | 101.4 | 494.1 | 1940 | 1944 | 1956 | 1897 | 500.6 | 542 | 1792 | 665.1 | 3.927 | 1940 | 4632 | 494.1 | 766.4 | 307.8 | 300.6 | 307.4 | 310.3 | 298 | 298.4 | 311.2 | 285.7 | 286.2 | 359.4 | 356.4 | 310.4 | 298.1 | 280 | 299.2 | 304.1 | 307.4 | 322.2 | 120.3 | 359.3 | 275.2 | 35.66 | 311.2 | 288.6 | 286.2 | 229.3 | 4085 | 13248 | 17.55 | 0.09481 | 0.1115 | 0.1115 | 0.09481 | 0.1115 | 0.1348 | 0.1142 | 1.351 | 1.351
1 | 1.588 | 12.69 | 0.9202 | 230.6 | 166.3 | 229.7 | 199.1 | 25.53 | 4.352 | 1.153 | 0.06471 | 1.11 | 0.07185 | 60 | 60 | 0.4189 | 0.09625 | 0.7894 | 0.007134 | 101.4 | 445.8 | 1940 | 1945 | 1958 | 1909 | 451 | 496.5 | 1802 | 606.8 | 4.352 | 1940 | 4632 | 445.8 | 708.2 | 308.7 | 300.8 | 308.3 | 310.7 | 296.4 | 296.9 | 311.6 | 282.9 | 283.7 | 362.5 | 359 | 310.7 | 296.6 | 277 | 299.2 | 305.3 | 308.3 | 322.2 | 120.3 | 359.3 | 272.2 | 30.35 | 311.6 | 286.1 | 283.7 | 229.9 | 4024 | 11896 | 14.62 | 0.1102 | 0.1264 | 0.1264 | 0.1102 | 0.1264 | 0.1634 | 0.1287 | 1.386 | 1.386
1 | 1.724 | 13.04 | 0.9095 | 231.9 | 165.7 | 231.6 | 202.3 | 26.47 | 4.815 | 1.145 | 0.05861 | 1.114 | 0.06831 | 60 | 60 | 0.4208 | 0.08739 | 0.7807 | 0.009704 | 101.4 | 404.8 | 1949 | 1954 | 1968 | 1923 | 410 | 454.2 | 1814 | 596.6 | 4.815 | 1949 | 4632 | 404.8 | 697.9 | 309.4 | 299.9 | 308.4 | 311.1 | 290 | 290.5 | 312.1 | 279.5 | 280.5 | 365.2 | 361.4 | 311.2 | 290.4 | 273 | 297.7 | 306.2 | 308.4 | 322.4 | 120.6 | 359.3 | 269.5 | 25.48 | 312.1 | 285.6 | 280.5 | 230.6 | 4081 | 11146 | 9.616 | 0.1656 | 0.1497 | 0.1497 | 0.1656 | 0.1497 | 0.197 | 0.1812 | 1.4 | 1.4
1 | 1.665 | 12.58 | 0.8999 | 240.4 | 165.3 | 233.9 | 205.5 | 31.22 | 5.327 | 1.138 | 0.05238 | 1.111 | 0.05968 | 60 | 60 | 0.4169 | 0.07827 | 0.7713 | 0.0073 | 101.4 | 362.5 | 1931 | 1938 | 1952 | 1919 | 366.8 | 407.6 | 1807 | 502.2 | 5.327 | 1931 | 4632 | 362.5 | 603.5 | 310.5 | 301.3 | 308 | 311.4 | 291.8 | 294 | 312.4 | 275.9 | 277.2 | 367.7 | 363.1 | 311.4 | 293.7 | 271.5 | 299.1 | 307.6 | 308 | 322 | 119.9 | 359.3 | 266.5 | 20.05 | 312.4 | 281.1 | 277.2 | 230.6 | 3881 | 9522 | 16.29 | 0.1394 | 0.1621 | 0.1621 | 0.1394 | 0.1621 | 0.2175 | 0.1582 | 1.454 | 1.454
1 | 1.838 | 12.85 | 0.8919 | 240.7 | 165.3 | 236.9 | 207.5 | 31.41 | 5.924 | 1.142 | 0.0467 | 1.115 | 0.05646 | 60 | 60 | 0.4183 | 0.07061 | 0.7656 | 0.009763 | 101.4 | 327 | 1937 | 1944 | 1959 | 1928 | 330.7 | 381.8 | 1816 | 499.7 | 5.924 | 1937 | 4632 | 327 | 601.1 | 310.6 | 300.3 | 308.5 | 311.5 | 284.5 | 285.2 | 312.4 | 273.5 | 275.1 | 372.2 | 367 | 311.7 | 285.2 | 266.9 | 296.9 | 307.9 | 308.5 | 322.1 | 120.2 | 359.3 | 263.8 | 15.1 | 312.4 | 281 | 275.1 | 230.4 | 3946 | 9017 | 4.926 | 0.2091 | 0.1988 | 0.1988 | 0.2091 | 0.1988 | 0.2127 | 0.2252 | 1.456 | 1.456
1 | 1.513 | 15.34 | 0.9463 | 226.7 | 150.3 | 222.2 | 190.5 | 28.75 | 4.286 | 1.166 | 0.08497 | 1.114 | 0.09156 | 60 | 60 | 0.5461 | 0.1274 | 0.8122 | 0.006592 | 101.4 | 590.2 | 2530 | 2533 | 2543 | 2466 | 598.7 | 631.3 | 2365 | 791.5 | 4.286 | 2530 | 4632 | 590.2 | 892.9 | 319.4 | 304.2 | 308.4 | 321.8 | 313 | 313.2 | 322.4 | 291.5 | 291.9 | 371.9 | 368.7 | 321.9 | 312.8 | 288.6 | 280.5 | 315.4 | 308.4 | 333.2 | 140.1 | 359.3 | 280.5 | 45.16 | 322.4 | 293.6 | 291.9 | 229.9 | 5093 | 13932 | 46.57 | 0.07757 | 0.1137 | 0.1137 | 0.07757 | 0.1137 | 0.1438 | 0.09937 | 1.509 | 1.509
1 | 1.593 | 15.35 | 0.9362 | 229.5 | 150.1 | 224.3 | 194 | 30.23 | 4.702 | 1.156 | 0.0772 | 1.115 | 0.08578 | 60 | 60 | 0.5463 | 0.1162 | 0.8033 | 0.00858 | 101.4 | 538.2 | 2530 | 2535 | 2545 | 2478 | 545.5 | 575.3 | 2374 | 755.7 | 4.702 | 2530 | 4632 | 538.2 | 857 | 320 | 304.7 | 308.3 | 322 | 309.5 | 309.8 | 322.5 | 288.1 | 288.6 | 374.1 | 370.7 | 322.2 | 309.5 | 285.2 | 287.8 | 316.2 | 308.3 | 333.2 | 140.1 | 359.3 | 277.7 | 40.18 | 322.5 | 292.3 | 288.6 | 229.8 | 5099 | 12904 | 17.6 | 0.1111 | 0.1307 | 0.1307 | 0.1111 | 0.1307 | 0.163 | 0.1302 | 1.529 | 1.529
1 | 1.522 | 12.08 | 0.9377 | 214.8 | 174.7 | 224.2 | 193.7 | 14.28 | 3.103 | 1.158 | 0.08051 | 1.114 | 0.08725 | 60 | 60 | 0.3634 | 0.1171 | 0.8041 | 0.00674 | 102.4 | 542.3 | 1683 | 1683 | 1694 | 1625 | 550.3 | 600.8 | 1520 | 723 | 3.103 | 1683 | 4632 | 542.3 | 825.4 | 300.1 | 299.5 | 308.2 | 304.1 | 292.5 | 292.9 | 305.3 | 288.6 | 288.9 | 349.7 | 347.2 | 304 | 292.7 | 280.7 | 292.7 | 296 | 308.2 | 316.6 | 110.1 | 359.3 | 277.9 | 40.59 | 305.3 | 291 | 288.9 | 229.7 | 3782 | 15535 | 1.521 | 0.08372 | 0.08499 | 0.08499 | 0.08372 | 0.08499 | 0.1083 | 0.1029 | 1.23 | 1.23
1 | 1.562 | 12 | 0.9296 | 219.6 | 174.7 | 227.1 | 196.5 | 16.7 | 3.424 | 1.155 | 0.07244 | 1.114 | 0.07977 | 60 | 60 | 0.3624 | 0.1058 | 0.7964 | 0.007327 | 102.4 | 490.2 | 1678 | 1680 | 1692 | 1634 | 497.1 | 548.9 | 1527 | 663.4 | 3.424 | 1678 | 4632 | 490.2 | 765.8 | 300.7 | 299.2 | 307.9 | 304.1 | 290.3 | 290.8 | 305.3 | 285.7 | 286.2 | 351.6 | 348.7 | 304.1 | 290.4 | 277.6 | 292.7 | 297 | 307.9 | 316.5 | 109.9 | 359.3 | 275 | 35.25 | 305.3 | 288.6 | 286.2 | 229.6 | 3712 | 14091 | 4.693 | 0.1011 | 0.09639 | 0.09639 | 0.1011 | 0.09639 | 0.09991 | 0.1185 | 1.257 | 1.257
1 | 1.603 | 12.18 | 0.9202 | 224.1 | 174.3 | 229.5 | 199.2 | 19.16 | 3.766 | 1.152 | 0.06571 | 1.112 | 0.07345 | 60 | 60 | 0.3631 | 0.09643 | 0.7892 | 0.007741 | 102.4 | 446.6 | 1682 | 1685 | 1699 | 1649 | 452.7 | 503.5 | 1540 | 613.5 | 3.766 | 1682 | 4632 | 446.6 | 715.9 | 301.7 | 299.9 | 308.2 | 304.5 | 288.5 | 288.9 | 305.6 | 283 | 283.6 | 353.8 | 350.6 | 304.4 | 288.7 | 274.9 | 293.8 | 298.2 | 308.2 | 316.5 | 110.1 | 359.3 | 272.3 | 30.44 | 305.6 | 286.4 | 283.6 | 230.5 | 3671 | 12841 | 7.634 | 0.1178 | 0.1088 | 0.1088 | 0.1178 | 0.1088 | 0.1195 | 0.1343 | 1.285 | 1.285
1 | 1.52 | 12.95 | 0.9419 | 220.4 | 167.2 | 224.6 | 193 | 19.96 | 3.568 | 1.164 | 0.07964 | 1.118 | 0.08624 | 60 | 60 | 0.4186 | 0.1173 | 0.8058 | 0.006608 | 101.4 | 543.5 | 1939 | 1941 | 1952 | 1883 | 550.8 | 597.1 | 1780 | 724.7 | 3.568 | 1939 | 4632 | 543.5 | 826.1 | 307 | 300.3 | 307.4 | 310 | 299.2 | 299.5 | 311 | 289.2 | 289.5 | 357.7 | 355 | 310 | 299.2 | 282.7 | 298.9 | 303 | 307.4 | 322.2 | 120.2 | 359.3 | 278 | 40.7 | 311 | 291.1 | 289.5 | 229.9 | 4149 | 14645 | 19.71 | 0.08298 | 0.09933 | 0.09933 | 0.08298 | 0.09933 | 0.1305 | 0.1021 | 1.319 | 1.319
1 | 1.929 | 14.6 | 0.9192 | 204.7 | 183.4 | 229.3 | 199.6 | 5.79 | 4.986 | 1.149 | 0.06426 | 1.11 | 0.0824 | 60 | 60 | 0.4795 | 0.09616 | 0.7881 | 0.01814 | 101.4 | 445.4 | 2221 | 2224 | 2237 | 2174 | 450.9 | 499.2 | 2067 | 757.7 | 4.986 | 2221 | 4632 | 445.4 | 859.1 | 314.3 | 301 | 308.1 | 316.7 | 287.5 | 287.8 | 298.2 | 282.5 | 283.2 | 366 | 362.7 | 316.8 | 287.9 | 274.5 | 297.3 | 310.7 | 308.1 | 327.7 | 130.2 | 359.3 | 272.2 | 30.31 | 298.2 | 292.4 | 283.2 | 229.8 | 4815 | 12697 | 9.049 | 0.2824 | 0.3079 | 0.3079 | 0.2824 | 0.3079 | 0.2112 | 0.2604 | 1.116 | 1.116
1 | 1.667 | 14.9 | 0.9281 | 206.4 | 185.7 | 227.3 | 196.5 | 5.583 | 4.549 | 1.157 | 0.07031 | 1.11 | 0.08921 | 60 | 60 | 0.4795 | 0.1054 | 0.7965 | 0.0189 | 0 | 488.1 | 2221 | 2224 | 2236 | 2163 | 495.7 | 546.8 | 2055 | 813.6 | 4.549 | 2221 | 4632 | 488.1 | 813.6 | 313.4 | 303.1 | 308.4 | 316.4 | 289.7 | 289.9 | 296.2 | 285.7 | 286.2 | 363.5 | 360.5 | 316.5 | 290 | 277.3 | 300.2 | 309.5 | 308.4 | 327.7 | 130.2 | 359.3 | 274.8 | 35.03 | 296.2 | 290.6 | 286.2 | 230 | 4870 | 13679 | 3.316 | 0.2688 | 0.2599 | 0.2599 | 0.2688 | 0.2599 | 0.1735 | 0.1589 | 1.111 | 1.111
1 | 1.582 | 15.2 | 0.9472 | 201.6 | 180 | 222 | 190.6 | 5.82 | 3.756 | 1.165 | 0.08618 | 1.11 | 0.1043 | 60 | 60 | 0.4798 | 0.1277 | 0.8121 | 0.01814 | 0 | 591.6 | 2222 | 2222 | 2232 | 2131 | 601.9 | 652.9 | 2028 | 935.6 | 3.756 | 2222 | 4632 | 591.6 | 935.6 | 311.7 | 302.6 | 308.1 | 316.3 | 294.9 | 295.2 | 301 | 291.6 | 291.8 | 360.4 | 357.9 | 316.3 | 295.1 | 283.1 | 299.7 | 307.1 | 308.1 | 327.7 | 130.3 | 359.3 | 280.5 | 45.28 | 301 | 295.2 | 291.8 | 230.3 | 5003 | 16547 | 15.25 | 0.2105 | 0.1784 | 0.1784 | 0.2105 | 0.1784 | 0.1561 | 0.126 | 1.12 | 1.12
1 | 1.491 | 12.2 | 0.9189 | 213.3 | 192.8 | 229.6 | 199.5 | 5.781 | 3.806 | 1.151 | 0.06577 | 1.11 | 0.07787 | 60 | 60 | 0.3649 | 0.09587 | 0.7884 | 0.0121 | 0 | 444 | 1690 | 1693 | 1706 | 1651 | 449.5 | 507.5 | 1544 | 661.9 | 3.806 | 1690 | 4632 | 444 | 661.9 | 301.5 | 298.8 | 308.3 | 305 | 282.9 | 283.4 | 289.8 | 282.7 | 283.3 | 351.2 | 348.3 | 305 | 283.4 | 273.1 | 295.2 | 297.9 | 308.3 | 316.7 | 110.4 | 359.3 | 272.1 | 30.15 | 289.8 | 284 | 283.3 | 229.9 | 3812 | 13226 | 12.03 | 0.1839 | 0.1618 | 0.1618 | 0.1839 | 0.1618 | 0.1225 | 0.09079 | 1.106 | 1.106
1 | 1.44 | 12.9 | 0.9363 | 208.2 | 187.3 | 224.5 | 193.7 | 5.747 | 3.132 | 1.159 | 0.08013 | 1.11 | 0.09147 | 60 | 60 | 0.3641 | 0.1163 | 0.8039 | 0.01134 | 0 | 538.5 | 1686 | 1686 | 1697 | 1620 | 547.4 | 605.4 | 1518 | 775.7 | 3.132 | 1686 | 4632 | 538.5 | 775.7 | 299.6 | 299.9 | 308.5 | 304.9 | 287.7 | 288.1 | 294.8 | 288.6 | 288.9 | 348.5 | 346.1 | 304.8 | 287.9 | 278.6 | 296.9 | 295.4 | 308.5 | 316.6 | 110.3 | 359.3 | 277.7 | 40.21 | 294.8 | 289 | 288.9 | 230.5 | 3929 | 15994 | 21.3 | 0.1415 | 0.1114 | 0.1114 | 0.1415 | 0.1114 | 0.1067 | 0.07135 | 1.111 | 1.111
1 | 1.774 | 11.2 | 0.8928 | 217.1 | 196.7 | 236.6 | 207.4 | 5.865 | 4.431 | 1.141 | 0.04838 | 1.11 | 0.05821 | 60 | 60 | 0.3153 | 0.07116 | 0.7659 | 0.009828 | 101.4 | 329.6 | 1460 | 1464 | 1480 | 1448 | 333.7 | 391.6 | 1341 | 483.3 | 4.431 | 1460 | 4632 | 329.6 | 584.7 | 297.1 | 298.5 | 308.3 | 299.7 | 274 | 274.8 | 286 | 273.9 | 275.2 | 350.8 | 347 | 299.5 | 274.9 | 264.3 | 293.1 | 294.2 | 308.3 | 311.1 | 100.4 | 359.3 | 264 | 15.46 | 286 | 280.2 | 275.2 | 230.4 | 3239 | 10130 | 0.369 | 0.2031 | 0.2024 | 0.2024 | 0.2031 | 0.2024 | 0.1642 | 0.2005 | 1.104 | 1.104
1 | 1.549 | 11.6 | 0.938 | 205.7 | 184.8 | 224.9 | 193.6 | 5.673 | 2.72 | 1.162 | 0.08013 | 1.11 | 0.08769 | 60 | 60 | 0.315 | 0.1158 | 0.8043 | 0.00756 | 101.4 | 536.4 | 1459 | 1458 | 1468 | 1397 | 546.1 | 606 | 1300 | 729.5 | 2.72 | 1459 | 4632 | 536.4 | 830.8 | 293.3 | 299.8 | 308.2 | 299 | 285.8 | 286.3 | 296.9 | 288.8 | 289 | 343.3 | 341 | 298.8 | 286.1 | 278.3 | 296.7 | 288.9 | 308.2 | 311.1 | 100.3 | 359.3 | 277.6 | 40 | 296.9 | 291.3 | 289 | 230.1 | 3501 | 16285 | 15.36 | 0.09434 | 0.07985 | 0.07985 | 0.09434 | 0.07985 | 0.0787 | 0.1133 | 1.113 | 1.113
1 | 1.698 | 13.8 | 0.938 | 202.3 | 181 | 224.7 | 193.4 | 5.716 | 3.587 | 1.162 | 0.07938 | 1.11 | 0.09299 | 60 | 60 | 0.4176 | 0.1164 | 0.8047 | 0.01361 | 102 | 539.2 | 1934 | 1935 | 1946 | 1866 | 548.1 | 601.9 | 1760 | 813.6 | 3.587 | 1934 | 4632 | 539.2 | 915.6 | 305.8 | 301.7 | 308.3 | 310.3 | 290.2 | 290.5 | 300.2 | 288.8 | 289.2 | 355.6 | 353.1 | 310.3 | 290.4 | 279.5 | 299.4 | 301.5 | 308.3 | 322.1 | 120 | 359.3 | 277.7 | 40.28 | 300.2 | 294.5 | 289.2 | 230.2 | 4369 | 15557 | 10.17 | 0.1714 | 0.154 | 0.154 | 0.1714 | 0.154 | 0.1292 | 0.1711 | 1.118 | 1.118
1 | 1.868 | 13.3 | 0.9093 | 208.8 | 188.7 | 231.6 | 202.5 | 5.455 | 4.805 | 1.144 | 0.05897 | 1.11 | 0.07333 | 60 | 60 | 0.4184 | 0.08708 | 0.7801 | 0.01436 | 102 | 403.3 | 1938 | 1942 | 1956 | 1907 | 408.9 | 459.2 | 1794 | 651.6 | 4.805 | 1938 | 4632 | 403.3 | 753.6 | 308.6 | 300.4 | 308.3 | 310.9 | 282.7 | 283 | 293.5 | 279.5 | 280.3 | 360.7 | 357.3 | 310.9 | 283.2 | 270.9 | 296.9 | 305.2 | 308.3 | 322.2 | 120.2 | 359.3 | 269.4 | 25.3 | 293.5 | 288.1 | 280.3 | 229.4 | 4218 | 11777 | 11.73 | 0.2436 | 0.2722 | 0.2722 | 0.2436 | 0.2722 | 0.1961 | 0.237 | 1.107 | 1.107
1 | 1.93 | 13.2 | 0.9014 | 211.3 | 190.7 | 234.3 | 204.8 | 5.737 | 5.314 | 1.144 | 0.05292 | 1.11 | 0.06728 | 60 | 60 | 0.4184 | 0.07875 | 0.7734 | 0.01436 | 102 | 364.7 | 1938 | 1943 | 1958 | 1915 | 369.6 | 423.3 | 1802 | 601.9 | 5.314 | 1938 | 4632 | 364.7 | 704 | 309.4 | 299.8 | 308.3 | 311.3 | 280.3 | 280.7 | 291.7 | 276.8 | 277.9 | 363.5 | 359.6 | 311.4 | 280.9 | 268.2 | 295.9 | 306.3 | 308.3 | 322.2 | 120.2 | 359.3 | 266.7 | 20.34 | 291.7 | 285.9 | 277.9 | 229.9 | 4179 | 10597 | 20.86 | 0.2714 | 0.3281 | 0.3281 | 0.2714 | 0.3281 | 0.2181 | 0.2609 | 1.108 | 1.108
1 | 1.844 | 16.6 | 0.9477 | 195.4 | 173.3 | 222 | 190.3 | 5.786 | 4.242 | 1.167 | 0.08543 | 1.11 | 0.1066 | 60 | 60 | 0.5436 | 0.1282 | 0.8127 | 0.02117 | 101.4 | 593.6 | 2518 | 2519 | 2528 | 2425 | 604 | 648.1 | 2321 | 993.5 | 4.242 | 2518 | 4632 | 593.6 | 1095 | 317.7 | 304.1 | 308.2 | 321.9 | 297.9 | 298.1 | 306.4 | 291.8 | 292 | 368 | 365.4 | 322 | 298 | 284.3 | 300.5 | 313.1 | 308.2 | 333 | 139.7 | 359.3 | 280.6 | 45.47 | 306.4 | 300.6 | 292 | 229.4 | 5588 | 16037 | 4.063 | 0.2478 | 0.2377 | 0.2377 | 0.2478 | 0.2377 | 0.1445 | 0.2277 | 1.128 | 1.128

## Vapor_isen_eff
a[i] | b[i] | c[i] | CT1_I_UUT[i] | d[i] | DELTAh_inj_sh[i] | DELTAh_inj_vap[i] | DELTAh_suc_sh[i] | DELTAh_suc_vap[i] | DELTAT_inj_sh[i] | e[i] | eta_isen[i] | eta_isen_groll[i] | eta_isen_pred[i] | eta_vol[i] | f[i] | FE1_m_dot_ref[i] | FE2_V_dot_H2O[i] | FE3_m_dot_total[i] | f_nominal[i] | f_power[i] | g[i] | h[i] | h_1[i] | h_2s[i] | h_2_1s[i] | h_2_2s[i] | h_3[i] | h_3_1s[i] | h_3_2s[i] | h_4s[i] | h_inj[i] | i[i] | injectionrate[i] | m_dot_inj[i] | N_c[i] | PE10_p_amb[i] | PE1_p_comp_suc[i] | PE2_p_comp_dis[i] | PE3_p_cond_ref_in[i] | PE4_p_cond_ref_out[i] | PE5_p_liq[i] | PE6_p_evap_suc[i] | PE7_p_secCal[i] | PE8_p_exv_in[i] | PE9_p_comp_inj[i] | pi[i] | PR[i] | P_cond[i] | P_crit[i] | P_dis[i] | P_evap[i] | P_inj[i] | s_2_2s[i] | s_inj[i] | s_suc[i] | TC10_T_cond_H2O_out[i] | TC11_T_secCal_amb[i] | TC12_T_chamb_amb[i] | TC13_T_eco_liq_in[i] | TC14_T_eco_liq_out[i] | TC15_T_exv_in[i] | TC16_T_comp_inj[i] | TC1_T_evap_suc[i] | TC2_T_comp_suc[i] | TC3_T_comp_dis[i] | TC4_T_cond_ref_in[i] | TC5_T_cond_ref_out[i] | TC7_T_liq[i] | TC8A_T_txv1_out[i] | TC8B_T_txv2_out[i] | TC9_T_cond_H2O_in[i] | T_amb[i] | T_cond_stpt[i] | T_cond_stpt_ENG[i] | T_crit[i] | T_evap_stpt[i] | T_evap_stpt_ENG[i] | T_inj[i] | T_inj_dwpt[i] | T_suc[i] | VT1_U_UUT[i] | V_disp[i] | v_suc[i] | WT1_P_UUT[i] | WT2_P_secCal[i] | y[i] | y`[i] | eta_isen_AHRI[i]
|  |  | [mixed] | [5 empty] | [K] |  |  | [mixed] |  | [mixed] | [mixed] | [mixed] | [mixed] | [mixed] | [Hz] | [Hz] | [7 empty] | [mixed] |  |  |  | [mixed] | [mixed] | [kg/s] | [rev/s] | [mixed] | [mixed] | [mixed] | [mixed] | [mixed] | [mixed] | [mixed] | [mixed] | [mixed] | [mixed] | [mixed] |  | [kPa] | [mixed] |  | [mixed] | [mixed] |  |  |  | [mixed] | [mixed] | [mixed] | [mixed] | [mixed] | [mixed] | [mixed] | [mixed] | [mixed] | [mixed] | [mixed] | [mixed] | [mixed] | [mixed] | [mixed] | [mixed] | [mixed] | [mixed] | [mixed] | [mixed] | [mixed] | [F] | [mixed] | [mixed] | [mixed] | [mixed] | [m3/rev] | [mixed] | [W] | [W]
1 | 0.1262 | 1.626 | 14.28 | 0.9294 | 227.7 | 159 | 226.7 | 196.3 | 26.49 | 4.474 | 0.6681 | 66.81 | 0.6648 | 0.8971 | 1.155 | 0.07202 | 1.114 | 0.08111 | 60 | 60 | 0.4791 | 0.1071 | 421 | 459.9 | 421 | 434.5 | 443.9 | 433.3 | 461.3 | 472.1 | 443.9 | 0.7971 | 0.1262 | 0.00909 | 60 | 102 | 496 | 2219 | 2223 | 2235 | 2175 | 503.7 | 543 | 2065 | 704.6 | 0.6648 | 4.474 | 2219 | 4632 | 2219 | 496 | 806.6 | 1.815 | 1.845 | 1.811 | 314.1 | 303.8 | 308.2 | 316.2 | 300.9 | 301.3 | 316.8 | 285.9 | 286.4 | 367.3 | 363.9 | 316.3 | 301 | 281 | 287 | 310.4 | 308.2 | 327.7 | 130.1 | 359.3 | 275.3 | 35.86 | 316.8 | 290.3 | 286.4 | 229.8 | 6.719e-05 | 0.05021 | 4580 | 12848 | 0.6681 | 0.6648 | 0.6645
1 | 0.1595 | 1.705 | 14.3 | 0.9203 | 231.1 | 158.6 | 229.1 | 199.3 | 28.41 | 4.931 | 0.6569 | 65.69 | 0.659 | 0.8876 | 1.15 | 0.0648 | 1.113 | 0.07514 | 60 | 60 | 0.4786 | 0.09705 | 419.4 | 461 | 419.4 | 434.6 | 444.9 | 432.9 | 462.9 | 474.8 | 444.9 | 0.789 | 0.1595 | 0.01034 | 60 | 102 | 449.5 | 2217 | 2221 | 2234 | 2182 | 455.5 | 497.4 | 2071 | 664.3 | 0.659 | 4.931 | 2217 | 4632 | 2217 | 449.5 | 766.3 | 1.82 | 1.853 | 1.814 | 314.7 | 301.9 | 308.1 | 316.4 | 297.2 | 297.5 | 317 | 282.8 | 283.5 | 370.3 | 366.4 | 316.6 | 297.3 | 277.2 | 279.5 | 311.3 | 308.1 | 327.6 | 130.1 | 359.3 | 272.5 | 30.78 | 317 | 288.6 | 283.5 | 230.1 | 6.719e-05 | 0.05522 | 4571 | 11812 | 0.6569 | 0.659 | 0.6544
1 | 0.0921 | 1.536 | 14.35 | 0.9468 | 218.8 | 159.8 | 221.4 | 190.7 | 21.69 | 3.712 | 0.6723 | 67.23 | 0.6655 | 0.907 | 1.161 | 0.08728 | 1.116 | 0.09532 | 60 | 60 | 0.478 | 0.1288 | 423.7 | 457.5 | 423.7 | 435.1 | 441.4 | 434.5 | 458.2 | 465.3 | 441.4 | 0.8117 | 0.0921 | 0.008039 | 60 | 102 | 596.5 | 2214 | 2216 | 2226 | 2142 | 605.8 | 643 | 2038 | 814.3 | 0.6655 | 3.712 | 2214 | 4632 | 2214 | 596.5 | 916.3 | 1.806 | 1.826 | 1.804 | 312.4 | 302.3 | 308.1 | 315.5 | 304.3 | 304.5 | 316.2 | 291.4 | 291.7 | 362.6 | 359.9 | 315.6 | 304.3 | 286.5 | 296.4 | 308.2 | 308.1 | 327.6 | 130 | 359.3 | 280.8 | 45.73 | 316.2 | 294.5 | 291.7 | 230 | 6.719e-05 | 0.04189 | 4680 | 15446 | 0.6723 | 0.6655 | 0.666
1 | 0.2707 | 2.007 | 13.92 | 0.8906 | 240.6 | 157.1 | 235.6 | 208.4 | 34.02 | 6.716 | 0.6155 | 61.55 | 0.6196 | 0.8559 | 1.13 | 0.0466 | 1.112 | 0.05922 | 60 | 60 | 0.4784 | 0.07123 | 413.9 | 463.6 | 413.9 | 434.8 | 447.5 | 431.4 | 467.6 | 482.6 | 447.5 | 0.7628 | 0.2707 | 0.01262 | 60 | 101.4 | 329.9 | 2216 | 2223 | 2237 | 2205 | 333.3 | 378.8 | 2091 | 560.7 | 0.6196 | 6.716 | 2216 | 4632 | 2216 | 329.9 | 662.1 | 1.833 | 1.874 | 1.822 | 317 | 302.5 | 307.8 | 317.5 | 284.6 | 285 | 318 | 272.4 | 274.1 | 380.5 | 374.9 | 317.8 | 285.3 | 267 | 299.2 | 314.2 | 307.8 | 327.6 | 130 | 359.3 | 264 | 15.51 | 318 | 284 | 274.1 | 230.2 | 6.719e-05 | 0.07404 | 4484 | 8899 | 0.6155 | 0.6196 | 0.6159
1 | 0.1475 | 1.684 | 11.01 | 0.8931 | 234.6 | 179.9 | 236.6 | 207.6 | 22.64 | 4.431 | 0.6481 | 64.81 | 0.6465 | 0.89 | 1.14 | 0.048 | 1.107 | 0.05507 | 60 | 60 | 0.3142 | 0.0709 | 414.7 | 453.4 | 414.7 | 428.6 | 433.5 | 427.8 | 454.3 | 459.9 | 433.5 | 0.7654 | 0.1475 | 0.007078 | 60 | 101.4 | 328.4 | 1455 | 1464 | 1478 | 1449 | 332 | 385.4 | 1342 | 451.5 | 0.6465 | 4.431 | 1455 | 4632 | 1455 | 328.4 | 552.9 | 1.828 | 1.844 | 1.825 | 297.8 | 300.1 | 308 | 299.6 | 278.5 | 279.4 | 301.1 | 273.7 | 275 | 354 | 349.9 | 299.5 | 279.4 | 265.9 | 295.1 | 294.9 | 308 | 311 | 100.1 | 359.3 | 263.9 | 15.29 | 301.1 | 278.5 | 275 | 230.6 | 6.719e-05 | 0.07475 | 3154 | 9699 | 0.6481 | 0.6465 | 0.6482
1 | 0.129 | 1.637 | 11.15 | 0.9017 | 229.8 | 180.2 | 233.8 | 205.1 | 19.9 | 3.972 | 0.6512 | 65.12 | 0.6359 | 0.898 | 1.14 | 0.05397 | 1.108 | 0.06093 | 60 | 60 | 0.3147 | 0.07922 | 416.1 | 451.8 | 416.1 | 428.9 | 432.4 | 428.5 | 452.3 | 456.2 | 432.4 | 0.7727 | 0.129 | 0.006964 | 60 | 101.4 | 366.9 | 1457 | 1465 | 1478 | 1443 | 371.2 | 422.2 | 1338 | 499.3 | 0.6359 | 3.972 | 1457 | 4632 | 1457 | 366.9 | 600.7 | 1.822 | 1.833 | 1.82 | 296.9 | 300 | 307.9 | 299.4 | 280.9 | 281.6 | 300.9 | 276.6 | 277.7 | 350.8 | 347.3 | 299.2 | 281.6 | 268.9 | 296 | 293.8 | 307.9 | 311.1 | 100.2 | 359.3 | 266.8 | 20.64 | 300.9 | 281 | 277.7 | 230.5 | 6.719e-05 | 0.06708 | 3214 | 10840 | 0.6512 | 0.6359 | 0.6518
1 | 0.09393 | 1.556 | 10.9 | 0.9117 | 227.2 | 180.5 | 232.1 | 202.1 | 18.38 | 3.604 | 0.6537 | 65.37 | 0.6521 | 0.9062 | 1.149 | 0.05936 | 1.109 | 0.06493 | 60 | 60 | 0.3132 | 0.08689 | 418 | 451.2 | 418 | 429.3 | 431.6 | 429.1 | 451.5 | 454 | 431.6 | 0.7812 | 0.09393 | 0.005575 | 60 | 101.4 | 402.4 | 1450 | 1457 | 1470 | 1430 | 407.4 | 459.2 | 1326 | 524.8 | 0.6521 | 3.604 | 1450 | 4632 | 1450 | 402.4 | 626.1 | 1.82 | 1.827 | 1.819 | 296.2 | 299.8 | 307.9 | 298.9 | 285.2 | 285.9 | 300.6 | 279.9 | 280.7 | 348.9 | 345.7 | 298.7 | 285.6 | 271.8 | 296.6 | 292.9 | 307.9 | 310.9 | 99.9 | 359.3 | 269.4 | 25.19 | 300.6 | 282.3 | 280.7 | 229.9 | 6.719e-05 | 0.06154 | 3209 | 11752 | 0.6537 | 0.6521 | 0.6524
1 | 0.08215 | 1.529 | 11.16 | 0.9197 | 222.1 | 180.7 | 229.2 | 199.6 | 15.55 | 3.271 | 0.6497 | 64.97 | 0.6394 | 0.9125 | 1.148 | 0.06608 | 1.11 | 0.07151 | 60 | 60 | 0.3146 | 0.09619 | 419.2 | 449.8 | 419.2 | 429.9 | 430.3 | 429.9 | 449.8 | 450.2 | 430.3 | 0.788 | 0.08215 | 0.005428 | 60 | 101.4 | 445.5 | 1457 | 1462 | 1474 | 1426 | 451.4 | 501.6 | 1324 | 579.8 | 0.6394 | 3.271 | 1457 | 4632 | 1457 | 445.5 | 681.2 | 1.814 | 1.815 | 1.814 | 295.5 | 300 | 307.9 | 298.8 | 286.6 | 287.3 | 300.4 | 282.6 | 283.2 | 346.5 | 343.7 | 298.6 | 286.9 | 274.4 | 297.1 | 291.9 | 307.9 | 311 | 100.2 | 359.3 | 272.2 | 30.32 | 300.4 | 284.9 | 283.2 | 230.2 | 6.719e-05 | 0.05567 | 3278 | 13087 | 0.6497 | 0.6394 | 0.6497
1 | 0.0711 | 1.503 | 11.29 | 0.9283 | 216.8 | 180.9 | 226.1 | 197.3 | 12.79 | 2.967 | 0.6379 | 63.79 | 0.628 | 0.9162 | 1.146 | 0.07331 | 1.112 | 0.07852 | 60 | 60 | 0.3154 | 0.1063 | 420.2 | 448.1 | 420.2 | 430.3 | 428.9 | 430.4 | 448 | 446.4 | 428.9 | 0.7944 | 0.0711 | 0.005212 | 60 | 101.4 | 492.3 | 1461 | 1465 | 1476 | 1418 | 499.2 | 545.1 | 1318 | 638.5 | 0.628 | 2.967 | 1461 | 4632 | 1461 | 492.3 | 739.9 | 1.809 | 1.804 | 1.809 | 294.7 | 299.9 | 307.5 | 298.6 | 288 | 288.6 | 300.3 | 285 | 285.4 | 344.5 | 342 | 298.5 | 288.2 | 277.1 | 297.3 | 290.8 | 307.5 | 311.1 | 100.4 | 359.3 | 275.1 | 35.47 | 300.3 | 287.5 | 285.4 | 230.3 | 6.719e-05 | 0.05038 | 3353 | 14481 | 0.6379 | 0.628 | 0.6397
1 | 0.06168 | 1.482 | 11.38 | 0.9373 | 211.6 | 181.2 | 223.9 | 194.5 | 10.05 | 2.683 | 0.6201 | 62.01 | 0.6277 | 0.9218 | 1.151 | 0.08045 | 1.113 | 0.08541 | 60 | 60 | 0.312 | 0.1163 | 421.7 | 447 | 421.7 | 431.3 | 427.3 | 431.6 | 446.7 | 442.4 | 427.3 | 0.802 | 0.06168 | 0.004962 | 60 | 101.4 | 538.5 | 1445 | 1447 | 1456 | 1388 | 547.3 | 595.5 | 1291 | 696.8 | 0.6277 | 2.683 | 1445 | 4632 | 1445 | 538.5 | 798.1 | 1.806 | 1.792 | 1.806 | 293.3 | 299.6 | 307.5 | 298.2 | 288.9 | 289.5 | 300 | 287.9 | 288.2 | 342.8 | 340.6 | 298.1 | 289.1 | 279.4 | 297.2 | 289.1 | 307.5 | 310.7 | 99.64 | 359.3 | 277.7 | 40.21 | 300 | 289.9 | 288.2 | 230.5 | 6.719e-05 | 0.04619 | 3403 | 15956 | 0.6201 | 0.6277 | 0.6181
1 | 0.09481 | 1.551 | 12.82 | 0.9313 | 225.4 | 166.9 | 226.7 | 196.5 | 22.62 | 3.927 | 0.6701 | 67.01 | 0.67 | 0.9034 | 1.154 | 0.07229 | 1.11 | 0.07914 | 60 | 60 | 0.419 | 0.1067 | 420.9 | 456.3 | 420.9 | 432.6 | 439.2 | 432 | 457 | 464.5 | 439.2 | 0.7966 | 0.09481 | 0.006854 | 60 | 101.4 | 494.1 | 1940 | 1944 | 1956 | 1897 | 500.6 | 542 | 1792 | 665.1 | 0.67 | 3.927 | 1940 | 4632 | 1940 | 494.1 | 766.4 | 1.813 | 1.835 | 1.811 | 307.8 | 300.6 | 307.4 | 310.3 | 298 | 298.4 | 311.2 | 285.7 | 286.2 | 359.4 | 356.4 | 310.4 | 298.1 | 280 | 299.2 | 304.1 | 307.4 | 322.2 | 120.3 | 359.3 | 275.2 | 35.66 | 311.2 | 288.6 | 286.2 | 229.3 | 6.719e-05 | 0.05038 | 4085 | 13248 | 0.6701 | 0.67 | 0.6706
1 | 0.1102 | 1.588 | 12.69 | 0.9202 | 230.6 | 166.3 | 229.7 | 199.1 | 25.53 | 4.352 | 0.6654 | 66.54 | 0.6683 | 0.8952 | 1.153 | 0.06471 | 1.11 | 0.07185 | 60 | 60 | 0.4189 | 0.09625 | 419.6 | 457.9 | 419.6 | 432.3 | 440.6 | 431.3 | 459 | 468.6 | 440.6 | 0.7894 | 0.1102 | 0.007134 | 60 | 101.4 | 445.8 | 1940 | 1945 | 1958 | 1909 | 451 | 496.5 | 1802 | 606.8 | 0.6683 | 4.352 | 1940 | 4632 | 1940 | 445.8 | 708.2 | 1.819 | 1.846 | 1.816 | 308.7 | 300.8 | 308.3 | 310.7 | 296.4 | 296.9 | 311.6 | 282.9 | 283.7 | 362.5 | 359 | 310.7 | 296.6 | 277 | 299.2 | 305.3 | 308.3 | 322.2 | 120.3 | 359.3 | 272.2 | 30.35 | 311.6 | 286.1 | 283.7 | 229.9 | 6.719e-05 | 0.05577 | 4024 | 11896 | 0.6654 | 0.6683 | 0.6651
1 | 0.1656 | 1.724 | 13.04 | 0.9095 | 231.9 | 165.7 | 231.6 | 202.3 | 26.47 | 4.815 | 0.6559 | 65.59 | 0.6439 | 0.8881 | 1.145 | 0.05861 | 1.114 | 0.06831 | 60 | 60 | 0.4208 | 0.08739 | 417.7 | 458.7 | 417.7 | 432.9 | 441.3 | 431.5 | 460.3 | 469.9 | 441.3 | 0.7807 | 0.1656 | 0.009704 | 60 | 101.4 | 404.8 | 1949 | 1954 | 1968 | 1923 | 410 | 454.2 | 1814 | 596.6 | 0.6439 | 4.815 | 1949 | 4632 | 1949 | 404.8 | 697.9 | 1.822 | 1.849 | 1.817 | 309.4 | 299.9 | 308.4 | 311.1 | 290 | 290.5 | 312.1 | 279.5 | 280.5 | 365.2 | 361.4 | 311.2 | 290.4 | 273 | 297.7 | 306.2 | 308.4 | 322.4 | 120.6 | 359.3 | 269.5 | 25.48 | 312.1 | 285.6 | 280.5 | 230.6 | 6.719e-05 | 0.06108 | 4081 | 11146 | 0.6559 | 0.6439 | 0.6555
1 | 0.1394 | 1.665 | 12.58 | 0.8999 | 240.4 | 165.3 | 233.9 | 205.5 | 31.22 | 5.327 | 0.6509 | 65.09 | 0.6549 | 0.8812 | 1.138 | 0.05238 | 1.111 | 0.05968 | 60 | 60 | 0.4169 | 0.07827 | 415.8 | 459.3 | 415.8 | 430.4 | 443.2 | 428.6 | 461.4 | 476.4 | 443.2 | 0.7713 | 0.1394 | 0.0073 | 60 | 101.4 | 362.5 | 1931 | 1938 | 1952 | 1919 | 366.8 | 407.6 | 1807 | 502.2 | 0.6549 | 5.327 | 1931 | 4632 | 1931 | 362.5 | 603.5 | 1.826 | 1.868 | 1.82 | 310.5 | 301.3 | 308 | 311.4 | 291.8 | 294 | 312.4 | 275.9 | 277.2 | 367.7 | 363.1 | 311.4 | 293.7 | 271.5 | 299.1 | 307.6 | 308 | 322 | 119.9 | 359.3 | 266.5 | 20.05 | 312.4 | 281.1 | 277.2 | 230.6 | 6.719e-05 | 0.06781 | 3881 | 9522 | 0.6509 | 0.6549 | 0.6442
1 | 0.2091 | 1.838 | 12.85 | 0.8919 | 240.7 | 165.3 | 236.9 | 207.5 | 31.41 | 5.924 | 0.6348 | 63.48 | 0.652 | 0.8702 | 1.142 | 0.0467 | 1.115 | 0.05646 | 60 | 60 | 0.4183 | 0.07061 | 414.8 | 461.5 | 414.8 | 432.5 | 443.3 | 430.2 | 464.1 | 476.7 | 443.3 | 0.7656 | 0.2091 | 0.009763 | 60 | 101.4 | 327 | 1937 | 1944 | 1959 | 1928 | 330.7 | 381.8 | 1816 | 499.7 | 0.652 | 5.924 | 1937 | 4632 | 1937 | 327 | 601.1 | 1.833 | 1.869 | 1.826 | 310.6 | 300.3 | 308.5 | 311.5 | 284.5 | 285.2 | 312.4 | 273.5 | 275.1 | 372.2 | 367 | 311.7 | 285.2 | 266.9 | 296.9 | 307.9 | 308.5 | 322.1 | 120.2 | 359.3 | 263.8 | 15.1 | 312.4 | 281 | 275.1 | 230.4 | 6.719e-05 | 0.07512 | 3946 | 9017 | 0.6348 | 0.652 | 0.6337
1 | 0.07757 | 1.513 | 15.34 | 0.9463 | 226.7 | 150.3 | 222.2 | 190.5 | 28.75 | 4.286 | 0.6676 | 66.76 | 0.6881 | 0.8945 | 1.166 | 0.08497 | 1.114 | 0.09156 | 60 | 60 | 0.5461 | 0.1274 | 424 | 461.7 | 424 | 435.5 | 448 | 434.5 | 462.8 | 477.3 | 448 | 0.8122 | 0.07757 | 0.006592 | 60 | 101.4 | 590.2 | 2530 | 2533 | 2543 | 2466 | 598.7 | 631.3 | 2365 | 791.5 | 0.6881 | 4.286 | 2530 | 4632 | 2530 | 590.2 | 892.9 | 1.81 | 1.849 | 1.806 | 319.4 | 304.2 | 308.4 | 321.8 | 313 | 313.2 | 322.4 | 291.5 | 291.9 | 371.9 | 368.7 | 321.9 | 312.8 | 288.6 | 280.5 | 315.4 | 308.4 | 333.2 | 140.1 | 359.3 | 280.5 | 45.16 | 322.4 | 293.6 | 291.9 | 229.9 | 6.719e-05 | 0.04244 | 5093 | 13932 | 0.6676 | 0.6881 | 0.6609
1 | 0.1111 | 1.593 | 15.35 | 0.9362 | 229.5 | 150.1 | 224.3 | 194 | 30.23 | 4.702 | 0.6597 | 65.97 | 0.6719 | 0.8873 | 1.156 | 0.0772 | 1.115 | 0.08578 | 60 | 60 | 0.5463 | 0.1162 | 422.1 | 462.2 | 422.1 | 435.4 | 448.7 | 433.9 | 464 | 479.5 | 448.7 | 0.8033 | 0.1111 | 0.00858 | 60 | 101.4 | 538.2 | 2530 | 2535 | 2545 | 2478 | 545.5 | 575.3 | 2374 | 755.7 | 0.6719 | 4.702 | 2530 | 4632 | 2530 | 538.2 | 857 | 1.813 | 1.855 | 1.808 | 320 | 304.7 | 308.3 | 322 | 309.5 | 309.8 | 322.5 | 288.1 | 288.6 | 374.1 | 370.7 | 322.2 | 309.5 | 285.2 | 287.8 | 316.2 | 308.3 | 333.2 | 140.1 | 359.3 | 277.7 | 40.18 | 322.5 | 292.3 | 288.6 | 229.8 | 6.719e-05 | 0.04633 | 5099 | 12904 | 0.6597 | 0.6719 | 0.6569
1 | 0.08372 | 1.522 | 12.08 | 0.9377 | 214.8 | 174.7 | 224.2 | 193.7 | 14.28 | 3.103 | 0.6545 | 65.45 | 0.6446 | 0.9187 | 1.158 | 0.08051 | 1.114 | 0.08725 | 60 | 60 | 0.3634 | 0.1171 | 422.3 | 451.5 | 422.3 | 432.9 | 432.2 | 432.9 | 451.4 | 450.6 | 432.2 | 0.8041 | 0.08372 | 0.00674 | 60 | 102.4 | 542.3 | 1683 | 1683 | 1694 | 1625 | 550.3 | 600.8 | 1520 | 723 | 0.6446 | 3.103 | 1683 | 4632 | 1683 | 542.3 | 825.4 | 1.808 | 1.805 | 1.808 | 300.1 | 299.5 | 308.2 | 304.1 | 292.5 | 292.9 | 305.3 | 288.6 | 288.9 | 349.7 | 347.2 | 304 | 292.7 | 280.7 | 292.7 | 296 | 308.2 | 316.6 | 110.1 | 359.3 | 277.9 | 40.59 | 305.3 | 291 | 288.9 | 229.7 | 6.719e-05 | 0.046 | 3782 | 15535 | 0.6545 | 0.6446 | 0.6533
1 | 0.1011 | 1.562 | 12 | 0.9296 | 219.6 | 174.7 | 227.1 | 196.5 | 16.7 | 3.424 | 0.6625 | 66.25 | 0.6531 | 0.9133 | 1.155 | 0.07244 | 1.114 | 0.07977 | 60 | 60 | 0.3624 | 0.1058 | 420.9 | 452.8 | 420.9 | 432.3 | 433.4 | 432.2 | 452.9 | 454 | 433.4 | 0.7964 | 0.1011 | 0.007327 | 60 | 102.4 | 490.2 | 1678 | 1680 | 1692 | 1634 | 497.1 | 548.9 | 1527 | 663.4 | 0.6531 | 3.424 | 1678 | 4632 | 1678 | 490.2 | 765.8 | 1.812 | 1.816 | 1.812 | 300.7 | 299.2 | 307.9 | 304.1 | 290.3 | 290.8 | 305.3 | 285.7 | 286.2 | 351.6 | 348.7 | 304.1 | 290.4 | 277.6 | 292.7 | 297 | 307.9 | 316.5 | 109.9 | 359.3 | 275 | 35.25 | 305.3 | 288.6 | 286.2 | 229.6 | 6.719e-05 | 0.05082 | 3712 | 14091 | 0.6625 | 0.6531 | 0.6634
1 | 0.1178 | 1.603 | 12.18 | 0.9202 | 224.1 | 174.3 | 229.5 | 199.2 | 19.16 | 3.766 | 0.6642 | 66.42 | 0.651 | 0.907 | 1.152 | 0.06571 | 1.112 | 0.07345 | 60 | 60 | 0.3631 | 0.09643 | 419.5 | 454 | 419.5 | 431.8 | 434.6 | 431.5 | 454.3 | 457.5 | 434.6 | 0.7892 | 0.1178 | 0.007741 | 60 | 102.4 | 446.6 | 1682 | 1685 | 1699 | 1649 | 452.7 | 503.5 | 1540 | 613.5 | 0.651 | 3.766 | 1682 | 4632 | 1682 | 446.6 | 715.9 | 1.816 | 1.826 | 1.815 | 301.7 | 299.9 | 308.2 | 304.5 | 288.5 | 288.9 | 305.6 | 283 | 283.6 | 353.8 | 350.6 | 304.4 | 288.7 | 274.9 | 293.8 | 298.2 | 308.2 | 316.5 | 110.1 | 359.3 | 272.3 | 30.44 | 305.6 | 286.4 | 283.6 | 230.5 | 6.719e-05 | 0.05564 | 3671 | 12841 | 0.6642 | 0.651 | 0.6651
1 | 0.08298 | 1.52 | 12.95 | 0.9419 | 220.4 | 167.2 | 224.6 | 193 | 19.96 | 3.568 | 0.6695 | 66.95 | 0.682 | 0.9095 | 1.164 | 0.07964 | 1.118 | 0.08624 | 60 | 60 | 0.4186 | 0.1173 | 422.8 | 455.8 | 422.8 | 433.8 | 437.9 | 433.5 | 456.2 | 460.8 | 437.9 | 0.8058 | 0.08298 | 0.006608 | 60 | 101.4 | 543.5 | 1939 | 1941 | 1952 | 1883 | 550.8 | 597.1 | 1780 | 724.7 | 0.682 | 3.568 | 1939 | 4632 | 1939 | 543.5 | 826.1 | 1.811 | 1.824 | 1.81 | 307 | 300.3 | 307.4 | 310 | 299.2 | 299.5 | 311 | 289.2 | 289.5 | 357.7 | 355 | 310 | 299.2 | 282.7 | 298.9 | 303 | 307.4 | 322.2 | 120.2 | 359.3 | 278 | 40.7 | 311 | 291.1 | 289.5 | 229.9 | 6.719e-05 | 0.04604 | 4149 | 14645 | 0.6695 | 0.682 | 0.6688
1 | 0.2824 | 1.929 | 14.6 | 0.9192 | 204.7 | 183.4 | 229.3 | 199.6 | 5.79 | 4.986 | 0.6467 | 64.67 | 0.6311 | 0.8878 | 1.149 | 0.06426 | 1.11 | 0.0824 | 60 | 60 | 0.4795 | 0.09616 | 419.2 | 461 | 419.2 | 433.3 | 424 | 435.9 | 458.1 | 447.5 | 424 | 0.7881 | 0.2824 | 0.01814 | 60 | 101.4 | 445.4 | 2221 | 2224 | 2237 | 2174 | 450.9 | 499.2 | 2067 | 757.7 | 0.6311 | 4.986 | 2221 | 4632 | 2221 | 445.4 | 859.1 | 1.806 | 1.775 | 1.814 | 314.3 | 301 | 308.1 | 316.7 | 287.5 | 287.8 | 298.2 | 282.5 | 283.2 | 366 | 362.7 | 316.8 | 287.9 | 274.5 | 297.3 | 310.7 | 308.1 | 327.7 | 130.2 | 359.3 | 272.2 | 30.31 | 298.2 | 292.4 | 283.2 | 229.8 | 6.719e-05 | 0.05569 | 4815 | 12697 | 0.6467 | 0.6311 | 0.653
1 | 0.2688 | 1.667 | 14.9 | 0.9281 | 206.4 | 185.7 | 227.3 | 196.5 | 5.583 | 4.549 | 0.6656 | 66.56 | 0.6791 | 0.8904 | 1.157 | 0.07031 | 1.11 | 0.08921 | 60 | 60 | 0.4795 | 0.1054 | 421 | 460.4 | 421 | 431.6 | 423 | 433.9 | 457.7 | 447.8 | 423 | 0.7965 | 0.2688 | 0.0189 | 60 | 0 | 488.1 | 2221 | 2224 | 2236 | 2163 | 495.7 | 546.8 | 2055 | 813.6 | 0.6791 | 4.549 | 2221 | 4632 | 2221 | 488.1 | 813.6 | 1.805 | 1.776 | 1.812 | 313.4 | 303.1 | 308.4 | 316.4 | 289.7 | 289.9 | 296.2 | 285.7 | 286.2 | 363.5 | 360.5 | 316.5 | 290 | 277.3 | 300.2 | 309.5 | 308.4 | 327.7 | 130.2 | 359.3 | 274.8 | 35.03 | 296.2 | 290.6 | 286.2 | 230 | 6.719e-05 | 0.05106 | 4870 | 13679 | 0.6656 | 0.6791 | 0.6631
1 | 0.2105 | 1.582 | 15.2 | 0.9472 | 201.6 | 180 | 222 | 190.6 | 5.82 | 3.756 | 0.6669 | 66.69 | 0.6855 | 0.9046 | 1.165 | 0.08618 | 1.11 | 0.1043 | 60 | 60 | 0.4798 | 0.1277 | 423.9 | 458.1 | 423.9 | 433.8 | 425.3 | 435.5 | 456.1 | 446.5 | 425.3 | 0.8121 | 0.2105 | 0.01814 | 60 | 0 | 591.6 | 2222 | 2222 | 2232 | 2131 | 601.9 | 652.9 | 2028 | 935.6 | 0.6855 | 3.756 | 2222 | 4632 | 2222 | 591.6 | 935.6 | 1.8 | 1.772 | 1.806 | 311.7 | 302.6 | 308.1 | 316.3 | 294.9 | 295.2 | 301 | 291.6 | 291.8 | 360.4 | 357.9 | 316.3 | 295.1 | 283.1 | 299.7 | 307.1 | 308.1 | 327.7 | 130.3 | 359.3 | 280.5 | 45.28 | 301 | 295.2 | 291.8 | 230.3 | 6.719e-05 | 0.04232 | 5003 | 16547 | 0.6669 | 0.6855 | 0.6666
1 | 0.1839 | 1.491 | 12.2 | 0.9189 | 213.3 | 192.8 | 229.6 | 199.5 | 5.781 | 3.806 | 0.6721 | 67.21 | 0.6819 | 0.9123 | 1.151 | 0.06577 | 1.11 | 0.07787 | 60 | 60 | 0.3649 | 0.09587 | 419.3 | 454 | 419.3 | 428 | 420.2 | 429.4 | 452.4 | 443.5 | 420.2 | 0.7884 | 0.1839 | 0.0121 | 60 | 0 | 444 | 1690 | 1693 | 1706 | 1651 | 449.5 | 507.5 | 1544 | 661.9 | 0.6819 | 3.806 | 1690 | 4632 | 1690 | 444 | 661.9 | 1.81 | 1.784 | 1.815 | 301.5 | 298.8 | 308.3 | 305 | 282.9 | 283.4 | 289.8 | 282.7 | 283.3 | 351.2 | 348.3 | 305 | 283.4 | 273.1 | 295.2 | 297.9 | 308.3 | 316.7 | 110.4 | 359.3 | 272.1 | 30.15 | 289.8 | 284 | 283.3 | 229.9 | 6.719e-05 | 0.05592 | 3812 | 13226 | 0.6721 | 0.6819 | 0.6653
1 | 0.1415 | 1.44 | 12.9 | 0.9363 | 208.2 | 187.3 | 224.5 | 193.7 | 5.747 | 3.132 | 0.6564 | 65.64 | 0.6741 | 0.9215 | 1.159 | 0.08013 | 1.11 | 0.09147 | 60 | 60 | 0.3641 | 0.1163 | 422.3 | 451.8 | 422.3 | 430.4 | 422.5 | 431.5 | 450.5 | 441.7 | 422.5 | 0.8039 | 0.1415 | 0.01134 | 60 | 0 | 538.5 | 1686 | 1686 | 1697 | 1620 | 547.4 | 605.4 | 1518 | 775.7 | 0.6741 | 3.132 | 1686 | 4632 | 1686 | 538.5 | 775.7 | 1.805 | 1.778 | 1.809 | 299.6 | 299.9 | 308.5 | 304.9 | 287.7 | 288.1 | 294.8 | 288.6 | 288.9 | 348.5 | 346.1 | 304.8 | 287.9 | 278.6 | 296.9 | 295.4 | 308.5 | 316.6 | 110.3 | 359.3 | 277.7 | 40.21 | 294.8 | 289 | 288.9 | 230.5 | 6.719e-05 | 0.04636 | 3929 | 15994 | 0.6564 | 0.6741 | 0.6547
1 | 0.2031 | 1.774 | 11.2 | 0.8928 | 217.1 | 196.7 | 236.6 | 207.4 | 5.865 | 4.431 | 0.6475 | 64.75 | 0.6349 | 0.8944 | 1.141 | 0.04838 | 1.11 | 0.05821 | 60 | 60 | 0.3153 | 0.07116 | 414.8 | 453.6 | 414.8 | 427.5 | 418.5 | 429.3 | 451.5 | 441.3 | 418.5 | 0.7659 | 0.2031 | 0.009828 | 60 | 101.4 | 329.6 | 1460 | 1464 | 1480 | 1448 | 333.7 | 391.6 | 1341 | 483.3 | 0.6349 | 4.431 | 1460 | 4632 | 1460 | 329.6 | 584.7 | 1.819 | 1.788 | 1.825 | 297.1 | 298.5 | 308.3 | 299.7 | 274 | 274.8 | 286 | 273.9 | 275.2 | 350.8 | 347 | 299.5 | 274.9 | 264.3 | 293.1 | 294.2 | 308.3 | 311.1 | 100.4 | 359.3 | 264 | 15.46 | 286 | 280.2 | 275.2 | 230.4 | 6.719e-05 | 0.07452 | 3239 | 10130 | 0.6475 | 0.6349 | 0.6485
1 | 0.09434 | 1.549 | 11.6 | 0.938 | 205.7 | 184.8 | 224.9 | 193.6 | 5.673 | 2.72 | 0.6203 | 62.03 | 0.6389 | 0.9263 | 1.162 | 0.08013 | 1.11 | 0.08769 | 60 | 60 | 0.315 | 0.1158 | 422.5 | 448.3 | 422.5 | 432.7 | 423.4 | 433.6 | 447.4 | 437.3 | 423.4 | 0.8043 | 0.09434 | 0.00756 | 60 | 101.4 | 536.4 | 1459 | 1458 | 1468 | 1397 | 546.1 | 606 | 1300 | 729.5 | 0.6389 | 2.72 | 1459 | 4632 | 1459 | 536.4 | 830.8 | 1.807 | 1.776 | 1.81 | 293.3 | 299.8 | 308.2 | 299 | 285.8 | 286.3 | 296.9 | 288.8 | 289 | 343.3 | 341 | 298.8 | 286.1 | 278.3 | 296.7 | 288.9 | 308.2 | 311.1 | 100.3 | 359.3 | 277.6 | 40 | 296.9 | 291.3 | 289 | 230.1 | 6.719e-05 | 0.0466 | 3501 | 16285 | 0.6203 | 0.6389 | 0.6221
1 | 0.1714 | 1.698 | 13.8 | 0.938 | 202.3 | 181 | 224.7 | 193.4 | 5.716 | 3.587 | 0.6585 | 65.85 | 0.6469 | 0.9128 | 1.162 | 0.07938 | 1.11 | 0.09299 | 60 | 60 | 0.4176 | 0.1164 | 422.6 | 455.6 | 422.6 | 434.4 | 424.9 | 436 | 453.8 | 443.2 | 424.9 | 0.8047 | 0.1714 | 0.01361 | 60 | 102 | 539.2 | 1934 | 1935 | 1946 | 1866 | 548.1 | 601.9 | 1760 | 813.6 | 0.6469 | 3.587 | 1934 | 4632 | 1934 | 539.2 | 915.6 | 1.804 | 1.773 | 1.809 | 305.8 | 301.7 | 308.3 | 310.3 | 290.2 | 290.5 | 300.2 | 288.8 | 289.2 | 355.6 | 353.1 | 310.3 | 290.4 | 279.5 | 299.4 | 301.5 | 308.3 | 322.1 | 120 | 359.3 | 277.7 | 40.28 | 300.2 | 294.5 | 289.2 | 230.2 | 6.719e-05 | 0.04636 | 4369 | 15557 | 0.6585 | 0.6469 | 0.6692
1 | 0.2436 | 1.868 | 13.3 | 0.9093 | 208.8 | 188.7 | 231.6 | 202.5 | 5.455 | 4.805 | 0.6507 | 65.07 | 0.6261 | 0.8961 | 1.144 | 0.05897 | 1.11 | 0.07333 | 60 | 60 | 0.4184 | 0.08708 | 417.6 | 458.4 | 417.6 | 431.1 | 421.8 | 433.4 | 455.8 | 445.2 | 421.8 | 0.7801 | 0.2436 | 0.01436 | 60 | 102 | 403.3 | 1938 | 1942 | 1956 | 1907 | 408.9 | 459.2 | 1794 | 651.6 | 0.6261 | 4.805 | 1938 | 4632 | 1938 | 403.3 | 753.6 | 1.81 | 1.778 | 1.817 | 308.6 | 300.4 | 308.3 | 310.9 | 282.7 | 283 | 293.5 | 279.5 | 280.3 | 360.7 | 357.3 | 310.9 | 283.2 | 270.9 | 296.9 | 305.2 | 308.3 | 322.2 | 120.2 | 359.3 | 269.4 | 25.3 | 293.5 | 288.1 | 280.3 | 229.4 | 6.719e-05 | 0.06126 | 4218 | 11777 | 0.6507 | 0.6261 | 0.6555
1 | 0.2714 | 1.93 | 13.2 | 0.9014 | 211.3 | 190.7 | 234.3 | 204.8 | 5.737 | 5.314 | 0.6394 | 63.94 | 0.633 | 0.8876 | 1.144 | 0.05292 | 1.11 | 0.06728 | 60 | 60 | 0.4184 | 0.07875 | 416.4 | 460 | 416.4 | 430.5 | 421.1 | 433 | 457.1 | 446.2 | 421.1 | 0.7734 | 0.2714 | 0.01436 | 60 | 102 | 364.7 | 1938 | 1943 | 1958 | 1915 | 369.6 | 423.3 | 1802 | 601.9 | 0.633 | 5.314 | 1938 | 4632 | 1938 | 364.7 | 704 | 1.813 | 1.782 | 1.822 | 309.4 | 299.8 | 308.3 | 311.3 | 280.3 | 280.7 | 291.7 | 276.8 | 277.9 | 363.5 | 359.6 | 311.4 | 280.9 | 268.2 | 295.9 | 306.3 | 308.3 | 322.2 | 120.2 | 359.3 | 266.7 | 20.34 | 291.7 | 285.9 | 277.9 | 229.9 | 6.719e-05 | 0.06761 | 4179 | 10597 | 0.6394 | 0.633 | 0.6445
1 | 0.2478 | 1.844 | 16.6 | 0.9477 | 195.4 | 173.3 | 222 | 190.3 | 5.786 | 4.242 | 0.6494 | 64.94 | 0.6521 | 0.8942 | 1.167 | 0.08543 | 1.11 | 0.1066 | 60 | 60 | 0.5436 | 0.1282 | 424.1 | 461.5 | 424.1 | 437.3 | 427.5 | 439.7 | 458.8 | 447.7 | 427.5 | 0.8127 | 0.2478 | 0.02117 | 60 | 101.4 | 593.6 | 2518 | 2519 | 2528 | 2425 | 604 | 648.1 | 2321 | 993.5 | 0.6521 | 4.242 | 2518 | 4632 | 2518 | 593.6 | 1095 | 1.799 | 1.767 | 1.806 | 317.7 | 304.1 | 308.2 | 321.9 | 297.9 | 298.1 | 306.4 | 291.8 | 292 | 368 | 365.4 | 322 | 298 | 284.3 | 300.5 | 313.1 | 308.2 | 333 | 139.7 | 359.3 | 280.6 | 45.47 | 306.4 | 300.6 | 292 | 229.4 | 6.719e-05 | 0.0422 | 5588 | 16037 | 0.6494 | 0.6521 | 0.6613

## Vapor_T_dis
a[i] | b[i] | c[i] | CT1_I_UUT[i] | d[i] | DELTAh_inj_sh[i] | DELTAh_inj_vap[i] | DELTAh_suc_sh[i] | DELTAh_suc_vap[i] | DELTAT_inj_sh[i] | e[i] | error[i] | f[i] | FE1_m_dot_ref[i] | FE2_V_dot_H2O[i] | FE3_m_dot_total[i] | f_nominal[i] | f_power[i] | g[i] | h[i] | i[i] | injectionrate[i] | m_dot_inj[i] | PE10_p_amb[i] | PE1_p_comp_suc[i] | PE2_p_comp_dis[i] | PE3_p_cond_ref_in[i] | PE4_p_cond_ref_out[i] | PE5_p_liq[i] | PE6_p_evap_suc[i] | PE7_p_secCal[i] | PE8_p_exv_in[i] | PE9_p_comp_inj[i] | pi[i] | PR[i] | P_cond[i] | P_crit[i] | P_evap[i] | P_inj[i] | TC10_T_cond_H2O_out[i] | TC11_T_secCal_amb[i] | TC12_T_chamb_amb[i] | TC13_T_eco_liq_in[i] | TC14_T_eco_liq_out[i] | TC15_T_exv_in[i] | TC16_T_comp_inj[i] | TC1_T_evap_suc[i] | TC2_T_comp_suc[i] | TC3_T_comp_dis[i] | TC4_T_cond_ref_in[i] | TC5_T_cond_ref_out[i] | TC7_T_liq[i] | TC8A_T_txv1_out[i] | TC8B_T_txv2_out[i] | TC9_T_cond_H2O_in[i] | T_amb[i] | T_cond_stpt[i] | T_cond_stpt_ENG[i] | T_crit[i] | T_dis[i] | T_dis_pred[i] | T_evap_stpt[i] | T_evap_stpt_ENG[i] | T_inj[i] | T_inj_dwpt[i] | T_suc[i] | VT1_U_UUT[i] | WT1_P_UUT[i] | WT2_P_secCal[i] | y[i] | y`[i] | T_dis_AHRI[i]
|  |  | [A] | [5 empty] | [K] |  |  | [mixed] | [kg/s] | [L/s] | [kg/s] | [Hz] | [Hz] |  |  | [mixed] |  | [kg/s] | [kPa] | [kPa] | [kPa] | [kPa] | [kPa] | [kPa] | [kPa] | [kPa] | [kPa] | [kPa] |  |  | [kPa] | [mixed] | [mixed] | [mixed] | [mixed] | [mixed] | [mixed] | [mixed] | [mixed] | [mixed] | [mixed] | [mixed] | [mixed] | [mixed] | [mixed] | [mixed] | [mixed] | [mixed] | [mixed] | [mixed] | [mixed] | [mixed] | [mixed] | [mixed] |  |  | [mixed] | [F] | [mixed] | [mixed] | [mixed] | [mixed] | [W] | [W]
1 | 0.1262 | 1.626 | 14.28 | 0.9294 | 227.7 | 159 | 226.7 | 196.3 | 26.49 | 4.474 | 99.72 | 1.155 | 0.07202 | 1.114 | 0.08111 | 60 | 60 | 0.4791 | 0.1071 | 0.7971 | 0.1262 | 0.00909 | 102 | 496 | 2219 | 2223 | 2235 | 2175 | 503.7 | 543 | 2065 | 704.6 | 1.023 | 4.474 | 2219 | 4632 | 496 | 806.6 | 314.1 | 303.8 | 308.2 | 316.2 | 300.9 | 301.3 | 316.8 | 285.9 | 286.4 | 367.3 | 363.9 | 316.3 | 301 | 281 | 287 | 310.4 | 308.2 | 327.7 | 130.1 | 359.3 | 367.3 | 367.6 | 275.3 | 35.86 | 316.8 | 290.3 | 286.4 | 229.8 | 4580 | 12848 | 1.022 | 1.023 | 367.3
1 | 0.1595 | 1.705 | 14.3 | 0.9203 | 231.1 | 158.6 | 229.1 | 199.3 | 28.41 | 4.931 | 99.72 | 1.15 | 0.0648 | 1.113 | 0.07514 | 60 | 60 | 0.4786 | 0.09705 | 0.789 | 0.1595 | 0.01034 | 102 | 449.5 | 2217 | 2221 | 2234 | 2182 | 455.5 | 497.4 | 2071 | 664.3 | 1.028 | 4.931 | 2217 | 4632 | 449.5 | 766.3 | 314.7 | 301.9 | 308.1 | 316.4 | 297.2 | 297.5 | 317 | 282.8 | 283.5 | 370.3 | 366.4 | 316.6 | 297.3 | 277.2 | 279.5 | 311.3 | 308.1 | 327.6 | 130.1 | 359.3 | 370.3 | 369.6 | 272.5 | 30.78 | 317 | 288.6 | 283.5 | 230.1 | 4571 | 11812 | 1.03 | 1.028 | 367.2
1 | 0.0921 | 1.536 | 14.35 | 0.9468 | 218.8 | 159.8 | 221.4 | 190.7 | 21.69 | 3.712 | 99.72 | 1.161 | 0.08728 | 1.116 | 0.09532 | 60 | 60 | 0.478 | 0.1288 | 0.8117 | 0.0921 | 0.008039 | 102 | 596.5 | 2214 | 2216 | 2226 | 2142 | 605.8 | 643 | 2038 | 814.3 | 1.009 | 3.712 | 2214 | 4632 | 596.5 | 916.3 | 312.4 | 302.3 | 308.1 | 315.5 | 304.3 | 304.5 | 316.2 | 291.4 | 291.7 | 362.6 | 359.9 | 315.6 | 304.3 | 286.5 | 296.4 | 308.2 | 308.1 | 327.6 | 130 | 359.3 | 362.6 | 362.5 | 280.8 | 45.73 | 316.2 | 294.5 | 291.7 | 230 | 4680 | 15446 | 1.009 | 1.009 | 367.2
1 | 0.2707 | 2.007 | 13.92 | 0.8906 | 240.6 | 157.1 | 235.6 | 208.4 | 34.02 | 6.716 | 99.73 | 1.13 | 0.0466 | 1.112 | 0.05922 | 60 | 60 | 0.4784 | 0.07123 | 0.7628 | 0.2707 | 0.01262 | 101.4 | 329.9 | 2216 | 2223 | 2237 | 2205 | 333.3 | 378.8 | 2091 | 560.7 | 1.045 | 6.716 | 2216 | 4632 | 329.9 | 662.1 | 317 | 302.5 | 307.8 | 317.5 | 284.6 | 285 | 318 | 272.4 | 274.1 | 380.5 | 374.9 | 317.8 | 285.3 | 267 | 299.2 | 314.2 | 307.8 | 327.6 | 130 | 359.3 | 380.5 | 375.3 | 264 | 15.51 | 318 | 284 | 274.1 | 230.2 | 4484 | 8899 | 1.059 | 1.045 | 367.1
1 | 0.1475 | 1.684 | 11.01 | 0.8931 | 234.6 | 179.9 | 236.6 | 207.6 | 22.64 | 4.431 | 99.72 | 1.14 | 0.048 | 1.107 | 0.05507 | 60 | 60 | 0.3142 | 0.0709 | 0.7654 | 0.1475 | 0.007078 | 101.4 | 328.4 | 1455 | 1464 | 1478 | 1449 | 332 | 385.4 | 1342 | 451.5 | 0.9867 | 4.431 | 1455 | 4632 | 328.4 | 552.9 | 297.8 | 300.1 | 308 | 299.6 | 278.5 | 279.4 | 301.1 | 273.7 | 275 | 354 | 349.9 | 299.5 | 279.4 | 265.9 | 295.1 | 294.9 | 308 | 311 | 100.1 | 359.3 | 354 | 354.6 | 263.9 | 15.29 | 301.1 | 278.5 | 275 | 230.6 | 3154 | 9699 | 0.985 | 0.9867 | 359.4
1 | 0.129 | 1.637 | 11.15 | 0.9017 | 229.8 | 180.2 | 233.8 | 205.1 | 19.9 | 3.972 | 99.72 | 1.14 | 0.05397 | 1.108 | 0.06093 | 60 | 60 | 0.3147 | 0.07922 | 0.7727 | 0.129 | 0.006964 | 101.4 | 366.9 | 1457 | 1465 | 1478 | 1443 | 371.2 | 422.2 | 1338 | 499.3 | 0.9739 | 3.972 | 1457 | 4632 | 366.9 | 600.7 | 296.9 | 300 | 307.9 | 299.4 | 280.9 | 281.6 | 300.9 | 276.6 | 277.7 | 350.8 | 347.3 | 299.2 | 281.6 | 268.9 | 296 | 293.8 | 307.9 | 311.1 | 100.2 | 359.3 | 350.8 | 350 | 266.8 | 20.64 | 300.9 | 281 | 277.7 | 230.5 | 3214 | 10840 | 0.9761 | 0.9739 | 359.4
1 | 0.09393 | 1.556 | 10.9 | 0.9117 | 227.2 | 180.5 | 232.1 | 202.1 | 18.38 | 3.604 | 99.72 | 1.149 | 0.05936 | 1.109 | 0.06493 | 60 | 60 | 0.3132 | 0.08689 | 0.7812 | 0.09393 | 0.005575 | 101.4 | 402.4 | 1450 | 1457 | 1470 | 1430 | 407.4 | 459.2 | 1326 | 524.8 | 0.9741 | 3.604 | 1450 | 4632 | 402.4 | 626.1 | 296.2 | 299.8 | 307.9 | 298.9 | 285.2 | 285.9 | 300.6 | 279.9 | 280.7 | 348.9 | 345.7 | 298.7 | 285.6 | 271.8 | 296.6 | 292.9 | 307.9 | 310.9 | 99.9 | 359.3 | 348.9 | 350 | 269.4 | 25.19 | 300.6 | 282.3 | 280.7 | 229.9 | 3209 | 11752 | 0.9708 | 0.9741 | 359.4
1 | 0.08215 | 1.529 | 11.16 | 0.9197 | 222.1 | 180.7 | 229.2 | 199.6 | 15.55 | 3.271 | 99.72 | 1.148 | 0.06608 | 1.11 | 0.07151 | 60 | 60 | 0.3146 | 0.09619 | 0.788 | 0.08215 | 0.005428 | 101.4 | 445.5 | 1457 | 1462 | 1474 | 1426 | 451.4 | 501.6 | 1324 | 579.8 | 0.9632 | 3.271 | 1457 | 4632 | 445.5 | 681.2 | 295.5 | 300 | 307.9 | 298.8 | 286.6 | 287.3 | 300.4 | 282.6 | 283.2 | 346.5 | 343.7 | 298.6 | 286.9 | 274.4 | 297.1 | 291.9 | 307.9 | 311 | 100.2 | 359.3 | 346.5 | 346.1 | 272.2 | 30.32 | 300.4 | 284.9 | 283.2 | 230.2 | 3278 | 13087 | 0.9643 | 0.9632 | 359.4
1 | 0.0711 | 1.503 | 11.29 | 0.9283 | 216.8 | 180.9 | 226.1 | 197.3 | 12.79 | 2.967 | 99.72 | 1.146 | 0.07331 | 1.112 | 0.07852 | 60 | 60 | 0.3154 | 0.1063 | 0.7944 | 0.0711 | 0.005212 | 101.4 | 492.3 | 1461 | 1465 | 1476 | 1418 | 499.2 | 545.1 | 1318 | 638.5 | 0.9517 | 2.967 | 1461 | 4632 | 492.3 | 739.9 | 294.7 | 299.9 | 307.5 | 298.6 | 288 | 288.6 | 300.3 | 285 | 285.4 | 344.5 | 342 | 298.5 | 288.2 | 277.1 | 297.3 | 290.8 | 307.5 | 311.1 | 100.4 | 359.3 | 344.5 | 342 | 275.1 | 35.47 | 300.3 | 287.5 | 285.4 | 230.3 | 3353 | 14481 | 0.9586 | 0.9517 | 359.4
1 | 0.06168 | 1.482 | 11.38 | 0.9373 | 211.6 | 181.2 | 223.9 | 194.5 | 10.05 | 2.683 | 99.72 | 1.151 | 0.08045 | 1.113 | 0.08541 | 60 | 60 | 0.312 | 0.1163 | 0.802 | 0.06168 | 0.004962 | 101.4 | 538.5 | 1445 | 1447 | 1456 | 1388 | 547.3 | 595.5 | 1291 | 696.8 | 0.9457 | 2.683 | 1445 | 4632 | 538.5 | 798.1 | 293.3 | 299.6 | 307.5 | 298.2 | 288.9 | 289.5 | 300 | 287.9 | 288.2 | 342.8 | 340.6 | 298.1 | 289.1 | 279.4 | 297.2 | 289.1 | 307.5 | 310.7 | 99.64 | 359.3 | 342.8 | 339.8 | 277.7 | 40.21 | 300 | 289.9 | 288.2 | 230.5 | 3403 | 15956 | 0.9539 | 0.9457 | 359.4
1 | 0.09481 | 1.551 | 12.82 | 0.9313 | 225.4 | 166.9 | 226.7 | 196.5 | 22.62 | 3.927 | 99.72 | 1.154 | 0.07229 | 1.11 | 0.07914 | 60 | 60 | 0.419 | 0.1067 | 0.7966 | 0.09481 | 0.006854 | 101.4 | 494.1 | 1940 | 1944 | 1956 | 1897 | 500.6 | 542 | 1792 | 665.1 | 1.004 | 3.927 | 1940 | 4632 | 494.1 | 766.4 | 307.8 | 300.6 | 307.4 | 310.3 | 298 | 298.4 | 311.2 | 285.7 | 286.2 | 359.4 | 356.4 | 310.4 | 298.1 | 280 | 299.2 | 304.1 | 307.4 | 322.2 | 120.3 | 359.3 | 359.4 | 360.8 | 275.2 | 35.66 | 311.2 | 288.6 | 286.2 | 229.3 | 4085 | 13248 | 1 | 1.004 | 362.2
1 | 0.1102 | 1.588 | 12.69 | 0.9202 | 230.6 | 166.3 | 229.7 | 199.1 | 25.53 | 4.352 | 99.72 | 1.153 | 0.06471 | 1.11 | 0.07185 | 60 | 60 | 0.4189 | 0.09625 | 0.7894 | 0.1102 | 0.007134 | 101.4 | 445.8 | 1940 | 1945 | 1958 | 1909 | 451 | 496.5 | 1802 | 606.8 | 1.014 | 4.352 | 1940 | 4632 | 445.8 | 708.2 | 308.7 | 300.8 | 308.3 | 310.7 | 296.4 | 296.9 | 311.6 | 282.9 | 283.7 | 362.5 | 359 | 310.7 | 296.6 | 277 | 299.2 | 305.3 | 308.3 | 322.2 | 120.3 | 359.3 | 362.5 | 364.2 | 272.2 | 30.35 | 311.6 | 286.1 | 283.7 | 229.9 | 4024 | 11896 | 1.009 | 1.014 | 362.2
1 | 0.1656 | 1.724 | 13.04 | 0.9095 | 231.9 | 165.7 | 231.6 | 202.3 | 26.47 | 4.815 | 99.72 | 1.145 | 0.05861 | 1.114 | 0.06831 | 60 | 60 | 0.4208 | 0.08739 | 0.7807 | 0.1656 | 0.009704 | 101.4 | 404.8 | 1949 | 1954 | 1968 | 1923 | 410 | 454.2 | 1814 | 596.6 | 1.013 | 4.815 | 1949 | 4632 | 404.8 | 697.9 | 309.4 | 299.9 | 308.4 | 311.1 | 290 | 290.5 | 312.1 | 279.5 | 280.5 | 365.2 | 361.4 | 311.2 | 290.4 | 273 | 297.7 | 306.2 | 308.4 | 322.4 | 120.6 | 359.3 | 365.2 | 364.1 | 269.5 | 25.48 | 312.1 | 285.6 | 280.5 | 230.6 | 4081 | 11146 | 1.016 | 1.013 | 362.3
1 | 0.1394 | 1.665 | 12.58 | 0.8999 | 240.4 | 165.3 | 233.9 | 205.5 | 31.22 | 5.327 | 99.72 | 1.138 | 0.05238 | 1.111 | 0.05968 | 60 | 60 | 0.4169 | 0.07827 | 0.7713 | 0.1394 | 0.0073 | 101.4 | 362.5 | 1931 | 1938 | 1952 | 1919 | 366.8 | 407.6 | 1807 | 502.2 | 1.022 | 5.327 | 1931 | 4632 | 362.5 | 603.5 | 310.5 | 301.3 | 308 | 311.4 | 291.8 | 294 | 312.4 | 275.9 | 277.2 | 367.7 | 363.1 | 311.4 | 293.7 | 271.5 | 299.1 | 307.6 | 308 | 322 | 119.9 | 359.3 | 367.7 | 367.3 | 266.5 | 20.05 | 312.4 | 281.1 | 277.2 | 230.6 | 3881 | 9522 | 1.023 | 1.022 | 362.1
1 | 0.2091 | 1.838 | 12.85 | 0.8919 | 240.7 | 165.3 | 236.9 | 207.5 | 31.41 | 5.924 | 99.72 | 1.142 | 0.0467 | 1.115 | 0.05646 | 60 | 60 | 0.4183 | 0.07061 | 0.7656 | 0.2091 | 0.009763 | 101.4 | 327 | 1937 | 1944 | 1959 | 1928 | 330.7 | 381.8 | 1816 | 499.7 | 1.035 | 5.924 | 1937 | 4632 | 327 | 601.1 | 310.6 | 300.3 | 308.5 | 311.5 | 284.5 | 285.2 | 312.4 | 273.5 | 275.1 | 372.2 | 367 | 311.7 | 285.2 | 266.9 | 296.9 | 307.9 | 308.5 | 322.1 | 120.2 | 359.3 | 372.2 | 372.1 | 263.8 | 15.1 | 312.4 | 281 | 275.1 | 230.4 | 3946 | 9017 | 1.036 | 1.035 | 362.1
1 | 0.07757 | 1.513 | 15.34 | 0.9463 | 226.7 | 150.3 | 222.2 | 190.5 | 28.75 | 4.286 | 99.72 | 1.166 | 0.08497 | 1.114 | 0.09156 | 60 | 60 | 0.5461 | 0.1274 | 0.8122 | 0.07757 | 0.006592 | 101.4 | 590.2 | 2530 | 2533 | 2543 | 2466 | 598.7 | 631.3 | 2365 | 791.5 | 1.041 | 4.286 | 2530 | 4632 | 590.2 | 892.9 | 319.4 | 304.2 | 308.4 | 321.8 | 313 | 313.2 | 322.4 | 291.5 | 291.9 | 371.9 | 368.7 | 321.9 | 312.8 | 288.6 | 280.5 | 315.4 | 308.4 | 333.2 | 140.1 | 359.3 | 371.9 | 374.2 | 280.5 | 45.16 | 322.4 | 293.6 | 291.9 | 229.9 | 5093 | 13932 | 1.035 | 1.041 | 376.4
1 | 0.1111 | 1.593 | 15.35 | 0.9362 | 229.5 | 150.1 | 224.3 | 194 | 30.23 | 4.702 | 99.72 | 1.156 | 0.0772 | 1.115 | 0.08578 | 60 | 60 | 0.5463 | 0.1162 | 0.8033 | 0.1111 | 0.00858 | 101.4 | 538.2 | 2530 | 2535 | 2545 | 2478 | 545.5 | 575.3 | 2374 | 755.7 | 1.039 | 4.702 | 2530 | 4632 | 538.2 | 857 | 320 | 304.7 | 308.3 | 322 | 309.5 | 309.8 | 322.5 | 288.1 | 288.6 | 374.1 | 370.7 | 322.2 | 309.5 | 285.2 | 287.8 | 316.2 | 308.3 | 333.2 | 140.1 | 359.3 | 374.1 | 373.4 | 277.7 | 40.18 | 322.5 | 292.3 | 288.6 | 229.8 | 5099 | 12904 | 1.041 | 1.039 | 376.3
1 | 0.08372 | 1.522 | 12.08 | 0.9377 | 214.8 | 174.7 | 224.2 | 193.7 | 14.28 | 3.103 | 99.72 | 1.158 | 0.08051 | 1.114 | 0.08725 | 60 | 60 | 0.3634 | 0.1171 | 0.8041 | 0.08372 | 0.00674 | 102.4 | 542.3 | 1683 | 1683 | 1694 | 1625 | 550.3 | 600.8 | 1520 | 723 | 0.9709 | 3.103 | 1683 | 4632 | 542.3 | 825.4 | 300.1 | 299.5 | 308.2 | 304.1 | 292.5 | 292.9 | 305.3 | 288.6 | 288.9 | 349.7 | 347.2 | 304 | 292.7 | 280.7 | 292.7 | 296 | 308.2 | 316.6 | 110.1 | 359.3 | 349.7 | 348.9 | 277.9 | 40.59 | 305.3 | 291 | 288.9 | 229.7 | 3782 | 15535 | 0.9733 | 0.9709 | 359.9
1 | 0.1011 | 1.562 | 12 | 0.9296 | 219.6 | 174.7 | 227.1 | 196.5 | 16.7 | 3.424 | 99.72 | 1.155 | 0.07244 | 1.114 | 0.07977 | 60 | 60 | 0.3624 | 0.1058 | 0.7964 | 0.1011 | 0.007327 | 102.4 | 490.2 | 1678 | 1680 | 1692 | 1634 | 497.1 | 548.9 | 1527 | 663.4 | 0.9793 | 3.424 | 1678 | 4632 | 490.2 | 765.8 | 300.7 | 299.2 | 307.9 | 304.1 | 290.3 | 290.8 | 305.3 | 285.7 | 286.2 | 351.6 | 348.7 | 304.1 | 290.4 | 277.6 | 292.7 | 297 | 307.9 | 316.5 | 109.9 | 359.3 | 351.6 | 351.9 | 275 | 35.25 | 305.3 | 288.6 | 286.2 | 229.6 | 3712 | 14091 | 0.9784 | 0.9793 | 359.9
1 | 0.1178 | 1.603 | 12.18 | 0.9202 | 224.1 | 174.3 | 229.5 | 199.2 | 19.16 | 3.766 | 99.72 | 1.152 | 0.06571 | 1.112 | 0.07345 | 60 | 60 | 0.3631 | 0.09643 | 0.7892 | 0.1178 | 0.007741 | 102.4 | 446.6 | 1682 | 1685 | 1699 | 1649 | 452.7 | 503.5 | 1540 | 613.5 | 0.9861 | 3.766 | 1682 | 4632 | 446.6 | 715.9 | 301.7 | 299.9 | 308.2 | 304.5 | 288.5 | 288.9 | 305.6 | 283 | 283.6 | 353.8 | 350.6 | 304.4 | 288.7 | 274.9 | 293.8 | 298.2 | 308.2 | 316.5 | 110.1 | 359.3 | 353.8 | 354.4 | 272.3 | 30.44 | 305.6 | 286.4 | 283.6 | 230.5 | 3671 | 12841 | 0.9846 | 0.9861 | 359.9
1 | 0.08298 | 1.52 | 12.95 | 0.9419 | 220.4 | 167.2 | 224.6 | 193 | 19.96 | 3.568 | 99.72 | 1.164 | 0.07964 | 1.118 | 0.08624 | 60 | 60 | 0.4186 | 0.1173 | 0.8058 | 0.08298 | 0.006608 | 101.4 | 543.5 | 1939 | 1941 | 1952 | 1883 | 550.8 | 597.1 | 1780 | 724.7 | 1.003 | 3.568 | 1939 | 4632 | 543.5 | 826.1 | 307 | 300.3 | 307.4 | 310 | 299.2 | 299.5 | 311 | 289.2 | 289.5 | 357.7 | 355 | 310 | 299.2 | 282.7 | 298.9 | 303 | 307.4 | 322.2 | 120.2 | 359.3 | 357.7 | 360.5 | 278 | 40.7 | 311 | 291.1 | 289.5 | 229.9 | 4149 | 14645 | 0.9956 | 1.003 | 362.2
1 | 0.2824 | 1.929 | 14.6 | 0.9192 | 204.7 | 183.4 | 229.3 | 199.6 | 5.79 | 4.986 | 99.72 | 1.149 | 0.06426 | 1.11 | 0.0824 | 60 | 60 | 0.4795 | 0.09616 | 0.7881 | 0.2824 | 0.01814 | 101.4 | 445.4 | 2221 | 2224 | 2237 | 2174 | 450.9 | 499.2 | 2067 | 757.7 | 1.022 | 4.986 | 2221 | 4632 | 445.4 | 859.1 | 314.3 | 301 | 308.1 | 316.7 | 287.5 | 287.8 | 298.2 | 282.5 | 283.2 | 366 | 362.7 | 316.8 | 287.9 | 274.5 | 297.3 | 310.7 | 308.1 | 327.7 | 130.2 | 359.3 | 366 | 367.2 | 272.2 | 30.31 | 298.2 | 292.4 | 283.2 | 229.8 | 4815 | 12697 | 1.019 | 1.022 | 367.3
1 | 0.2688 | 1.667 | 14.9 | 0.9281 | 206.4 | 185.7 | 227.3 | 196.5 | 5.583 | 4.549 | 99.72 | 1.157 | 0.07031 | 1.11 | 0.08921 | 60 | 60 | 0.4795 | 0.1054 | 0.7965 | 0.2688 | 0.0189 | 0 | 488.1 | 2221 | 2224 | 2236 | 2163 | 495.7 | 546.8 | 2055 | 813.6 | 1.014 | 4.549 | 2221 | 4632 | 488.1 | 813.6 | 313.4 | 303.1 | 308.4 | 316.4 | 289.7 | 289.9 | 296.2 | 285.7 | 286.2 | 363.5 | 360.5 | 316.5 | 290 | 277.3 | 300.2 | 309.5 | 308.4 | 327.7 | 130.2 | 359.3 | 363.5 | 364.5 | 274.8 | 35.03 | 296.2 | 290.6 | 286.2 | 230 | 4870 | 13679 | 1.012 | 1.014 | 367.3
1 | 0.2105 | 1.582 | 15.2 | 0.9472 | 201.6 | 180 | 222 | 190.6 | 5.82 | 3.756 | 99.72 | 1.165 | 0.08618 | 1.11 | 0.1043 | 60 | 60 | 0.4798 | 0.1277 | 0.8121 | 0.2105 | 0.01814 | 0 | 591.6 | 2222 | 2222 | 2232 | 2131 | 601.9 | 652.9 | 2028 | 935.6 | 1.001 | 3.756 | 2222 | 4632 | 591.6 | 935.6 | 311.7 | 302.6 | 308.1 | 316.3 | 294.9 | 295.2 | 301 | 291.6 | 291.8 | 360.4 | 357.9 | 316.3 | 295.1 | 283.1 | 299.7 | 307.1 | 308.1 | 327.7 | 130.3 | 359.3 | 360.4 | 359.7 | 280.5 | 45.28 | 301 | 295.2 | 291.8 | 230.3 | 5003 | 16547 | 1.003 | 1.001 | 367.4
1 | 0.1839 | 1.491 | 12.2 | 0.9189 | 213.3 | 192.8 | 229.6 | 199.5 | 5.781 | 3.806 | 99.72 | 1.151 | 0.06577 | 1.11 | 0.07787 | 60 | 60 | 0.3649 | 0.09587 | 0.7884 | 0.1839 | 0.0121 | 0 | 444 | 1690 | 1693 | 1706 | 1651 | 449.5 | 507.5 | 1544 | 661.9 | 0.9768 | 3.806 | 1690 | 4632 | 444 | 661.9 | 301.5 | 298.8 | 308.3 | 305 | 282.9 | 283.4 | 289.8 | 282.7 | 283.3 | 351.2 | 348.3 | 305 | 283.4 | 273.1 | 295.2 | 297.9 | 308.3 | 316.7 | 110.4 | 359.3 | 351.2 | 351 | 272.1 | 30.15 | 289.8 | 284 | 283.3 | 229.9 | 3812 | 13226 | 0.9773 | 0.9768 | 360
1 | 0.1415 | 1.44 | 12.9 | 0.9363 | 208.2 | 187.3 | 224.5 | 193.7 | 5.747 | 3.132 | 99.72 | 1.159 | 0.08013 | 1.11 | 0.09147 | 60 | 60 | 0.3641 | 0.1163 | 0.8039 | 0.1415 | 0.01134 | 0 | 538.5 | 1686 | 1686 | 1697 | 1620 | 547.4 | 605.4 | 1518 | 775.7 | 0.9627 | 3.132 | 1686 | 4632 | 538.5 | 775.7 | 299.6 | 299.9 | 308.5 | 304.9 | 287.7 | 288.1 | 294.8 | 288.6 | 288.9 | 348.5 | 346.1 | 304.8 | 287.9 | 278.6 | 296.9 | 295.4 | 308.5 | 316.6 | 110.3 | 359.3 | 348.5 | 345.9 | 277.7 | 40.21 | 294.8 | 289 | 288.9 | 230.5 | 3929 | 15994 | 0.9698 | 0.9627 | 359.9
1 | 0.2031 | 1.774 | 11.2 | 0.8928 | 217.1 | 196.7 | 236.6 | 207.4 | 5.865 | 4.431 | 99.72 | 1.141 | 0.04838 | 1.11 | 0.05821 | 60 | 60 | 0.3153 | 0.07116 | 0.7659 | 0.2031 | 0.009828 | 101.4 | 329.6 | 1460 | 1464 | 1480 | 1448 | 333.7 | 391.6 | 1341 | 483.3 | 0.9829 | 4.431 | 1460 | 4632 | 329.6 | 584.7 | 297.1 | 298.5 | 308.3 | 299.7 | 274 | 274.8 | 286 | 273.9 | 275.2 | 350.8 | 347 | 299.5 | 274.9 | 264.3 | 293.1 | 294.2 | 308.3 | 311.1 | 100.4 | 359.3 | 350.8 | 353.2 | 264 | 15.46 | 286 | 280.2 | 275.2 | 230.4 | 3239 | 10130 | 0.9763 | 0.9829 | 359.4
1 | 0.09434 | 1.549 | 11.6 | 0.938 | 205.7 | 184.8 | 224.9 | 193.6 | 5.673 | 2.72 | 99.72 | 1.162 | 0.08013 | 1.11 | 0.08769 | 60 | 60 | 0.315 | 0.1158 | 0.8043 | 0.09434 | 0.00756 | 101.4 | 536.4 | 1459 | 1458 | 1468 | 1397 | 546.1 | 606 | 1300 | 729.5 | 0.9504 | 2.72 | 1459 | 4632 | 536.4 | 830.8 | 293.3 | 299.8 | 308.2 | 299 | 285.8 | 286.3 | 296.9 | 288.8 | 289 | 343.3 | 341 | 298.8 | 286.1 | 278.3 | 296.7 | 288.9 | 308.2 | 311.1 | 100.3 | 359.3 | 343.3 | 341.5 | 277.6 | 40 | 296.9 | 291.3 | 289 | 230.1 | 3501 | 16285 | 0.9554 | 0.9504 | 359.4
1 | 0.1714 | 1.698 | 13.8 | 0.938 | 202.3 | 181 | 224.7 | 193.4 | 5.716 | 3.587 | 99.72 | 1.162 | 0.07938 | 1.11 | 0.09299 | 60 | 60 | 0.4176 | 0.1164 | 0.8047 | 0.1714 | 0.01361 | 102 | 539.2 | 1934 | 1935 | 1946 | 1866 | 548.1 | 601.9 | 1760 | 813.6 | 0.99 | 3.587 | 1934 | 4632 | 539.2 | 915.6 | 305.8 | 301.7 | 308.3 | 310.3 | 290.2 | 290.5 | 300.2 | 288.8 | 289.2 | 355.6 | 353.1 | 310.3 | 290.4 | 279.5 | 299.4 | 301.5 | 308.3 | 322.1 | 120 | 359.3 | 355.6 | 355.7 | 277.7 | 40.28 | 300.2 | 294.5 | 289.2 | 230.2 | 4369 | 15557 | 0.9896 | 0.99 | 362.1
1 | 0.2436 | 1.868 | 13.3 | 0.9093 | 208.8 | 188.7 | 231.6 | 202.5 | 5.455 | 4.805 | 99.72 | 1.144 | 0.05897 | 1.11 | 0.07333 | 60 | 60 | 0.4184 | 0.08708 | 0.7801 | 0.2436 | 0.01436 | 102 | 403.3 | 1938 | 1942 | 1956 | 1907 | 408.9 | 459.2 | 1794 | 651.6 | 1.007 | 4.805 | 1938 | 4632 | 403.3 | 753.6 | 308.6 | 300.4 | 308.3 | 310.9 | 282.7 | 283 | 293.5 | 279.5 | 280.3 | 360.7 | 357.3 | 310.9 | 283.2 | 270.9 | 296.9 | 305.2 | 308.3 | 322.2 | 120.2 | 359.3 | 360.7 | 361.9 | 269.4 | 25.3 | 293.5 | 288.1 | 280.3 | 229.4 | 4218 | 11777 | 1.004 | 1.007 | 362.2
1 | 0.2714 | 1.93 | 13.2 | 0.9014 | 211.3 | 190.7 | 234.3 | 204.8 | 5.737 | 5.314 | 99.72 | 1.144 | 0.05292 | 1.11 | 0.06728 | 60 | 60 | 0.4184 | 0.07875 | 0.7734 | 0.2714 | 0.01436 | 102 | 364.7 | 1938 | 1943 | 1958 | 1915 | 369.6 | 423.3 | 1802 | 601.9 | 1.02 | 5.314 | 1938 | 4632 | 364.7 | 704 | 309.4 | 299.8 | 308.3 | 311.3 | 280.3 | 280.7 | 291.7 | 276.8 | 277.9 | 363.5 | 359.6 | 311.4 | 280.9 | 268.2 | 295.9 | 306.3 | 308.3 | 322.2 | 120.2 | 359.3 | 363.5 | 366.5 | 266.7 | 20.34 | 291.7 | 285.9 | 277.9 | 229.9 | 4179 | 10597 | 1.012 | 1.02 | 362.2
1 | 0.2478 | 1.844 | 16.6 | 0.9477 | 195.4 | 173.3 | 222 | 190.3 | 5.786 | 4.242 | 99.72 | 1.167 | 0.08543 | 1.11 | 0.1066 | 60 | 60 | 0.5436 | 0.1282 | 0.8127 | 0.2478 | 0.02117 | 101.4 | 593.6 | 2518 | 2519 | 2528 | 2425 | 604 | 648.1 | 2321 | 993.5 | 1.025 | 4.242 | 2518 | 4632 | 593.6 | 1095 | 317.7 | 304.1 | 308.2 | 321.9 | 297.9 | 298.1 | 306.4 | 291.8 | 292 | 368 | 365.4 | 322 | 298 | 284.3 | 300.5 | 313.1 | 308.2 | 333 | 139.7 | 359.3 | 368 | 368.4 | 280.6 | 45.47 | 306.4 | 300.6 | 292 | 229.4 | 5588 | 16037 | 1.024 | 1.025 | 376

## Vapor_work
a[i] | b[i] | c[i] | CT1_I_UUT[i] | d[i] | DELTAh_inj_sh[i] | DELTAh_inj_vap[i] | DELTAh_suc_sh[i] | DELTAh_suc_vap[i] | DELTAT_inj_sh[i] | e[i] | eta_isen[i] | eta_isen_groll[i] | eta_vol[i] | f[i] | FE1_m_dot_ref[i] | FE2_V_dot_H2O[i] | FE3_m_dot_total[i] | f_nominal[i] | f_power[i] | f_q[i] | g[i] | h[i] | h_1[i] | h_2s[i] | h_2_1s[i] | h_2_2s[i] | h_3[i] | h_3_1s[i] | h_3_2s[i] | h_4s[i] | h_dis[i] | h_inj[i] | h_suc[i] | i[i] | injectionrate[i] | m_dot_inj[i] | N_c[i] | PE10_p_amb[i] | PE1_p_comp_suc[i] | PE2_p_comp_dis[i] | PE3_p_cond_ref_in[i] | PE4_p_cond_ref_out[i] | PE5_p_liq[i] | PE6_p_evap_suc[i] | PE7_p_secCal[i] | PE8_p_exv_in[i] | PE9_p_comp_inj[i] | pi[i] | PR[i] | P_cond[i] | P_crit[i] | P_dis[i] | P_evap[i] | P_inj[i] | P_suc[i] | Q_dot_loss[i] | s_2_2s[i] | s_inj[i] | s_suc[i] | TC10_T_cond_H2O_out[i] | TC11_T_secCal_amb[i] | TC12_T_chamb_amb[i] | TC13_T_eco_liq_in[i] | TC14_T_eco_liq_out[i] | TC15_T_exv_in[i] | TC16_T_comp_inj[i] | TC1_T_evap_suc[i] | TC2_T_comp_suc[i] | TC3_T_comp_dis[i] | TC4_T_cond_ref_in[i] | TC5_T_cond_ref_out[i] | TC7_T_liq[i] | TC8A_T_txv1_out[i] | TC8B_T_txv2_out[i] | TC9_T_cond_H2O_in[i] | T_amb[i] | T_cond_stpt[i] | T_cond_stpt_ENG[i] | T_crit[i] | T_dis[i] | T_evap_stpt[i] | T_evap_stpt_ENG[i] | T_inj[i] | T_inj_dwpt[i] | T_suc[i] | VT1_U_UUT[i] | V_disp[i] | v_suc[i] | WT1_P_UUT[i] | WT1_P_UUT_AHRI[i] | WT1_P_UUT_pred[i] | WT1_P_UUT_Tello[i] | WT2_P_secCal[i] | y[i] | y`[i] | W_dot_max[i]
|  |  | [mixed] | [5 empty] | [K] |  |  | [mixed] | [mixed] | [mixed] | [mixed] | [mixed] | [mixed] | [Hz] | [Hz] | [8 empty] | [mixed] | [5 empty] | [mixed] | [mixed] | [mixed] | [rev/s] | [mixed] | [mixed] | [mixed] | [mixed] | [mixed] | [mixed] | [mixed] | [mixed] | [mixed] | [mixed] | [mixed] | [mixed] | [kPa] | [mixed] |  | [mixed] | [mixed] | [5 empty] | [mixed] | [mixed] | [mixed] | [mixed] | [mixed] | [mixed] | [mixed] | [mixed] | [mixed] | [mixed] | [mixed] | [mixed] | [mixed] | [mixed] | [mixed] | [mixed] | [mixed] | [mixed] | [mixed] | [mixed] |  | [mixed] | [F] | [mixed] | [mixed] | [mixed] | [mixed] | [m3/rev] | [mixed] | [W] |  |  | [mixed] | [W] |  |  | [W]
1 | 0.1262 | 1.626 | 14.28 | 0.9294 | 227.7 | 159 | 226.7 | 196.3 | 26.49 | 4.474 | 0.6681 | 0.6681 | 0.8971 | 1.155 | 0.07202 | 1.114 | 0.08111 | 60 | 60 | 5.084 | 0.4791 | 0.1071 | 421 | 459.9 | 421 | 434.5 | 443.9 | 433.3 | 461.3 | 472.1 | 477.2 | 443.9 | 421 | 0.7971 | 0.1262 | 0.00909 | 60 | 102 | 496 | 2219 | 2223 | 2235 | 2175 | 503.7 | 543 | 2065 | 704.6 | 0.7561 | 4.474 | 2219 | 4632 | 2219 | 496 | 806.6 | 496 | 0.2329 | 1.815 | 1.845 | 1.811 | 314.1 | 303.8 | 308.2 | 316.2 | 300.9 | 301.3 | 316.8 | 285.9 | 286.4 | 367.3 | 363.9 | 316.3 | 301 | 281 | 287 | 310.4 | 308.2 | 327.7 | 130.1 | 359.3 | 367.3 | 275.3 | 35.86 | 316.8 | 290.3 | 286.4 | 229.8 | 6.719e-05 | 0.05021 | 4580 | 4671 | 4608 | 4633 | 12848 | 0.7515 | 0.7561 | 6095
1 | 0.1595 | 1.705 | 14.3 | 0.9203 | 231.1 | 158.6 | 229.1 | 199.3 | 28.41 | 4.931 | 0.6569 | 0.6568 | 0.8876 | 1.15 | 0.0648 | 1.113 | 0.07514 | 60 | 60 | 5.101 | 0.4786 | 0.09705 | 419.4 | 461 | 419.4 | 434.6 | 444.9 | 432.9 | 462.9 | 474.8 | 480.6 | 444.9 | 419.4 | 0.789 | 0.1595 | 0.01034 | 60 | 102 | 449.5 | 2217 | 2221 | 2234 | 2182 | 455.5 | 497.4 | 2071 | 664.3 | 0.7516 | 4.931 | 2217 | 4632 | 2217 | 449.5 | 766.3 | 449.5 | 0.2332 | 1.82 | 1.853 | 1.814 | 314.7 | 301.9 | 308.1 | 316.4 | 297.2 | 297.5 | 317 | 282.8 | 283.5 | 370.3 | 366.4 | 316.6 | 297.3 | 277.2 | 279.5 | 311.3 | 308.1 | 327.6 | 130.1 | 359.3 | 370.3 | 272.5 | 30.78 | 317 | 288.6 | 283.5 | 230.1 | 6.719e-05 | 0.05522 | 4571 | 4654 | 4581 | 4596 | 11812 | 0.7499 | 0.7516 | 6095
1 | 0.0921 | 1.536 | 14.35 | 0.9468 | 218.8 | 159.8 | 221.4 | 190.7 | 21.69 | 3.712 | 0.6723 | 0.6723 | 0.907 | 1.161 | 0.08728 | 1.116 | 0.09532 | 60 | 60 | 4.978 | 0.478 | 0.1288 | 423.7 | 457.5 | 423.7 | 435.1 | 441.4 | 434.5 | 458.2 | 465.3 | 471.8 | 441.4 | 423.7 | 0.8117 | 0.0921 | 0.008039 | 60 | 102 | 596.5 | 2214 | 2216 | 2226 | 2142 | 605.8 | 643 | 2038 | 814.3 | 0.7728 | 3.712 | 2214 | 4632 | 2214 | 596.5 | 916.3 | 596.5 | 0.233 | 1.806 | 1.826 | 1.804 | 312.4 | 302.3 | 308.1 | 315.5 | 304.3 | 304.5 | 316.2 | 291.4 | 291.7 | 362.6 | 359.9 | 315.6 | 304.3 | 286.5 | 296.4 | 308.2 | 308.1 | 327.6 | 130 | 359.3 | 362.6 | 280.8 | 45.73 | 316.2 | 294.5 | 291.7 | 230 | 6.719e-05 | 0.04189 | 4680 | 4866 | 4710 | 4787 | 15446 | 0.7679 | 0.7728 | 6095
1 | 0.2707 | 2.007 | 13.92 | 0.8906 | 240.6 | 157.1 | 235.6 | 208.4 | 34.02 | 6.716 | 0.6155 | 0.6153 | 0.8559 | 1.13 | 0.0466 | 1.112 | 0.05922 | 60 | 60 | 5.885 | 0.4784 | 0.07123 | 413.9 | 463.6 | 413.9 | 434.8 | 447.5 | 431.4 | 467.6 | 482.6 | 492.3 | 447.5 | 413.9 | 0.7628 | 0.2707 | 0.01262 | 60 | 101.4 | 329.9 | 2216 | 2223 | 2237 | 2205 | 333.3 | 378.8 | 2091 | 560.7 | 0.7305 | 6.716 | 2216 | 4632 | 2216 | 329.9 | 662.1 | 329.9 | 0.2639 | 1.833 | 1.874 | 1.822 | 317 | 302.5 | 307.8 | 317.5 | 284.6 | 285 | 318 | 272.4 | 274.1 | 380.5 | 374.9 | 317.8 | 285.3 | 267 | 299.2 | 314.2 | 307.8 | 327.6 | 130 | 359.3 | 380.5 | 264 | 15.51 | 318 | 284 | 274.1 | 230.2 | 6.719e-05 | 0.07404 | 4484 | 4478 | 4452 | 4489 | 8899 | 0.7357 | 0.7305 | 6095
1 | 0.1475 | 1.684 | 11.01 | 0.8931 | 234.6 | 179.9 | 236.6 | 207.6 | 22.64 | 4.431 | 0.6481 | 0.6481 | 0.89 | 1.14 | 0.048 | 1.107 | 0.05507 | 60 | 60 | 3.621 | 0.3142 | 0.0709 | 414.7 | 453.4 | 414.7 | 428.6 | 433.5 | 427.8 | 454.3 | 459.9 | 472.3 | 433.5 | 414.7 | 0.7654 | 0.1475 | 0.007078 | 60 | 101.4 | 328.4 | 1455 | 1464 | 1478 | 1449 | 332 | 385.4 | 1342 | 451.5 | 0.5173 | 4.431 | 1455 | 4632 | 1455 | 328.4 | 552.9 | 328.4 | 0.1142 | 1.828 | 1.844 | 1.825 | 297.8 | 300.1 | 308 | 299.6 | 278.5 | 279.4 | 301.1 | 273.7 | 275 | 354 | 349.9 | 299.5 | 279.4 | 265.9 | 295.1 | 294.9 | 308 | 311 | 100.1 | 359.3 | 354 | 263.9 | 15.29 | 301.1 | 278.5 | 275 | 230.6 | 6.719e-05 | 0.07475 | 3154 | 3169 | 3153 | 3145 | 9699 | 0.5175 | 0.5173 | 6095
1 | 0.129 | 1.637 | 11.15 | 0.9017 | 229.8 | 180.2 | 233.8 | 205.1 | 19.9 | 3.972 | 0.6512 | 0.6512 | 0.898 | 1.14 | 0.05397 | 1.108 | 0.06093 | 60 | 60 | 3.4 | 0.3147 | 0.07922 | 416.1 | 451.8 | 416.1 | 428.9 | 432.4 | 428.5 | 452.3 | 456.2 | 468.9 | 432.4 | 416.1 | 0.7727 | 0.129 | 0.006964 | 60 | 101.4 | 366.9 | 1457 | 1465 | 1478 | 1443 | 371.2 | 422.2 | 1338 | 499.3 | 0.5283 | 3.972 | 1457 | 4632 | 1457 | 366.9 | 600.7 | 366.9 | 0.1093 | 1.822 | 1.833 | 1.82 | 296.9 | 300 | 307.9 | 299.4 | 280.9 | 281.6 | 300.9 | 276.6 | 277.7 | 350.8 | 347.3 | 299.2 | 281.6 | 268.9 | 296 | 293.8 | 307.9 | 311.1 | 100.2 | 359.3 | 350.8 | 266.8 | 20.64 | 300.9 | 281 | 277.7 | 230.5 | 6.719e-05 | 0.06708 | 3214 | 3245 | 3220 | 3226 | 10840 | 0.5274 | 0.5283 | 6095
1 | 0.09393 | 1.556 | 10.9 | 0.9117 | 227.2 | 180.5 | 232.1 | 202.1 | 18.38 | 3.604 | 0.6537 | 0.6537 | 0.9062 | 1.149 | 0.05936 | 1.109 | 0.06493 | 60 | 60 | 3.274 | 0.3132 | 0.08689 | 418 | 451.2 | 418 | 429.3 | 431.6 | 429.1 | 451.5 | 454 | 467 | 431.6 | 418 | 0.7812 | 0.09393 | 0.005575 | 60 | 101.4 | 402.4 | 1450 | 1457 | 1470 | 1430 | 407.4 | 459.2 | 1326 | 524.8 | 0.5244 | 3.604 | 1450 | 4632 | 1450 | 402.4 | 626.1 | 402.4 | 0.1051 | 1.82 | 1.827 | 1.819 | 296.2 | 299.8 | 307.9 | 298.9 | 285.2 | 285.9 | 300.6 | 279.9 | 280.7 | 348.9 | 345.7 | 298.7 | 285.6 | 271.8 | 296.6 | 292.9 | 307.9 | 310.9 | 99.9 | 359.3 | 348.9 | 269.4 | 25.19 | 300.6 | 282.3 | 280.7 | 229.9 | 6.719e-05 | 0.06154 | 3209 | 3254 | 3196 | 3221 | 11752 | 0.5264 | 0.5244 | 6095
1 | 0.08215 | 1.529 | 11.16 | 0.9197 | 222.1 | 180.7 | 229.2 | 199.6 | 15.55 | 3.271 | 0.6497 | 0.6497 | 0.9125 | 1.148 | 0.06608 | 1.11 | 0.07151 | 60 | 60 | 3.297 | 0.3146 | 0.09619 | 419.2 | 449.8 | 419.2 | 429.9 | 430.3 | 429.9 | 449.8 | 450.2 | 464.3 | 430.3 | 419.2 | 0.788 | 0.08215 | 0.005428 | 60 | 101.4 | 445.5 | 1457 | 1462 | 1474 | 1426 | 451.4 | 501.6 | 1324 | 579.8 | 0.5359 | 3.271 | 1457 | 4632 | 1457 | 445.5 | 681.2 | 445.5 | 0.1081 | 1.814 | 1.815 | 1.814 | 295.5 | 300 | 307.9 | 298.8 | 286.6 | 287.3 | 300.4 | 282.6 | 283.2 | 346.5 | 343.7 | 298.6 | 286.9 | 274.4 | 297.1 | 291.9 | 307.9 | 311 | 100.2 | 359.3 | 346.5 | 272.2 | 30.32 | 300.4 | 284.9 | 283.2 | 230.2 | 6.719e-05 | 0.05567 | 3278 | 3283 | 3266 | 3293 | 13087 | 0.5378 | 0.5359 | 6095
1 | 0.0711 | 1.503 | 11.29 | 0.9283 | 216.8 | 180.9 | 226.1 | 197.3 | 12.79 | 2.967 | 0.6379 | 0.6379 | 0.9162 | 1.146 | 0.07331 | 1.112 | 0.07852 | 60 | 60 | 3.144 | 0.3154 | 0.1063 | 420.2 | 448.1 | 420.2 | 430.3 | 428.9 | 430.4 | 448 | 446.4 | 462.1 | 428.9 | 420.2 | 0.7944 | 0.0711 | 0.005212 | 60 | 101.4 | 492.3 | 1461 | 1465 | 1476 | 1418 | 499.2 | 545.1 | 1318 | 638.5 | 0.5469 | 2.967 | 1461 | 4632 | 1461 | 492.3 | 739.9 | 492.3 | 0.1054 | 1.809 | 1.804 | 1.809 | 294.7 | 299.9 | 307.5 | 298.6 | 288 | 288.6 | 300.3 | 285 | 285.4 | 344.5 | 342 | 298.5 | 288.2 | 277.1 | 297.3 | 290.8 | 307.5 | 311.1 | 100.4 | 359.3 | 344.5 | 275.1 | 35.47 | 300.3 | 287.5 | 285.4 | 230.3 | 6.719e-05 | 0.05038 | 3353 | 3346 | 3333 | 3363 | 14481 | 0.55 | 0.5469 | 6095
1 | 0.06168 | 1.482 | 11.38 | 0.9373 | 211.6 | 181.2 | 223.9 | 194.5 | 10.05 | 2.683 | 0.6201 | 0.6201 | 0.9218 | 1.151 | 0.08045 | 1.113 | 0.08541 | 60 | 60 | 3.28 | 0.312 | 0.1163 | 421.7 | 447 | 421.7 | 431.3 | 427.3 | 431.6 | 446.7 | 442.4 | 460.5 | 427.3 | 421.7 | 0.802 | 0.06168 | 0.004962 | 60 | 101.4 | 538.5 | 1445 | 1447 | 1456 | 1388 | 547.3 | 595.5 | 1291 | 696.8 | 0.5498 | 2.683 | 1445 | 4632 | 1445 | 538.5 | 798.1 | 538.5 | 0.1116 | 1.806 | 1.792 | 1.806 | 293.3 | 299.6 | 307.5 | 298.2 | 288.9 | 289.5 | 300 | 287.9 | 288.2 | 342.8 | 340.6 | 298.1 | 289.1 | 279.4 | 297.2 | 289.1 | 307.5 | 310.7 | 99.64 | 359.3 | 342.8 | 277.7 | 40.21 | 300 | 289.9 | 288.2 | 230.5 | 6.719e-05 | 0.04619 | 3403 | 3445 | 3351 | 3405 | 15956 | 0.5583 | 0.5498 | 6095
1 | 0.09481 | 1.551 | 12.82 | 0.9313 | 225.4 | 166.9 | 226.7 | 196.5 | 22.62 | 3.927 | 0.6701 | 0.67 | 0.9034 | 1.154 | 0.07229 | 1.11 | 0.07914 | 60 | 60 | 4.275 | 0.419 | 0.1067 | 420.9 | 456.3 | 420.9 | 432.6 | 439.2 | 432 | 457 | 464.5 | 471.9 | 439.2 | 420.9 | 0.7966 | 0.09481 | 0.006854 | 60 | 101.4 | 494.1 | 1940 | 1944 | 1956 | 1897 | 500.6 | 542 | 1792 | 665.1 | 0.6751 | 3.927 | 1940 | 4632 | 1940 | 494.1 | 766.4 | 494.1 | 0.1746 | 1.813 | 1.835 | 1.811 | 307.8 | 300.6 | 307.4 | 310.3 | 298 | 298.4 | 311.2 | 285.7 | 286.2 | 359.4 | 356.4 | 310.4 | 298.1 | 280 | 299.2 | 304.1 | 307.4 | 322.2 | 120.3 | 359.3 | 359.4 | 275.2 | 35.66 | 311.2 | 288.6 | 286.2 | 229.3 | 6.719e-05 | 0.05038 | 4085 | 4178 | 4115 | 4153 | 13248 | 0.6701 | 0.6751 | 6095
1 | 0.1102 | 1.588 | 12.69 | 0.9202 | 230.6 | 166.3 | 229.7 | 199.1 | 25.53 | 4.352 | 0.6654 | 0.6654 | 0.8952 | 1.153 | 0.06471 | 1.11 | 0.07185 | 60 | 60 | 4.314 | 0.4189 | 0.09625 | 419.6 | 457.9 | 419.6 | 432.3 | 440.6 | 431.3 | 459 | 468.6 | 475.3 | 440.6 | 419.6 | 0.7894 | 0.1102 | 0.007134 | 60 | 101.4 | 445.8 | 1940 | 1945 | 1958 | 1909 | 451 | 496.5 | 1802 | 606.8 | 0.6628 | 4.352 | 1940 | 4632 | 1940 | 445.8 | 708.2 | 445.8 | 0.1736 | 1.819 | 1.846 | 1.816 | 308.7 | 300.8 | 308.3 | 310.7 | 296.4 | 296.9 | 311.6 | 282.9 | 283.7 | 362.5 | 359 | 310.7 | 296.6 | 277 | 299.2 | 305.3 | 308.3 | 322.2 | 120.3 | 359.3 | 362.5 | 272.2 | 30.35 | 311.6 | 286.1 | 283.7 | 229.9 | 6.719e-05 | 0.05577 | 4024 | 4142 | 4040 | 4074 | 11896 | 0.6603 | 0.6628 | 6095
1 | 0.1656 | 1.724 | 13.04 | 0.9095 | 231.9 | 165.7 | 231.6 | 202.3 | 26.47 | 4.815 | 0.6559 | 0.6558 | 0.8881 | 1.145 | 0.05861 | 1.114 | 0.06831 | 60 | 60 | 4.22 | 0.4208 | 0.08739 | 417.7 | 458.7 | 417.7 | 432.9 | 441.3 | 431.5 | 460.3 | 469.9 | 478.3 | 441.3 | 417.7 | 0.7807 | 0.1656 | 0.009704 | 60 | 101.4 | 404.8 | 1949 | 1954 | 1968 | 1923 | 410 | 454.2 | 1814 | 596.6 | 0.6726 | 4.815 | 1949 | 4632 | 1949 | 404.8 | 697.9 | 404.8 | 0.1722 | 1.822 | 1.849 | 1.817 | 309.4 | 299.9 | 308.4 | 311.1 | 290 | 290.5 | 312.1 | 279.5 | 280.5 | 365.2 | 361.4 | 311.2 | 290.4 | 273 | 297.7 | 306.2 | 308.4 | 322.4 | 120.6 | 359.3 | 365.2 | 269.5 | 25.48 | 312.1 | 285.6 | 280.5 | 230.6 | 6.719e-05 | 0.06108 | 4081 | 4140 | 4100 | 4116 | 11146 | 0.6696 | 0.6726 | 6095
1 | 0.1394 | 1.665 | 12.58 | 0.8999 | 240.4 | 165.3 | 233.9 | 205.5 | 31.22 | 5.327 | 0.6509 | 0.6508 | 0.8812 | 1.138 | 0.05238 | 1.111 | 0.05968 | 60 | 60 | 4.479 | 0.4169 | 0.07827 | 415.8 | 459.3 | 415.8 | 430.4 | 443.2 | 428.6 | 461.4 | 476.4 | 481.2 | 443.2 | 415.8 | 0.7713 | 0.1394 | 0.0073 | 60 | 101.4 | 362.5 | 1931 | 1938 | 1952 | 1919 | 366.8 | 407.6 | 1807 | 502.2 | 0.6397 | 5.327 | 1931 | 4632 | 1931 | 362.5 | 603.5 | 362.5 | 0.1738 | 1.826 | 1.868 | 1.82 | 310.5 | 301.3 | 308 | 311.4 | 291.8 | 294 | 312.4 | 275.9 | 277.2 | 367.7 | 363.1 | 311.4 | 293.7 | 271.5 | 299.1 | 307.6 | 308 | 322 | 119.9 | 359.3 | 367.7 | 266.5 | 20.05 | 312.4 | 281.1 | 277.2 | 230.6 | 6.719e-05 | 0.06781 | 3881 | 4055 | 3899 | 3901 | 9522 | 0.6367 | 0.6397 | 6095
1 | 0.2091 | 1.838 | 12.85 | 0.8919 | 240.7 | 165.3 | 236.9 | 207.5 | 31.41 | 5.924 | 0.6348 | 0.6347 | 0.8702 | 1.142 | 0.0467 | 1.115 | 0.05646 | 60 | 60 | 4.881 | 0.4183 | 0.07061 | 414.8 | 461.5 | 414.8 | 432.5 | 443.3 | 430.2 | 464.1 | 476.7 | 486.2 | 443.3 | 414.8 | 0.7656 | 0.2091 | 0.009763 | 60 | 101.4 | 327 | 1937 | 1944 | 1959 | 1928 | 330.7 | 381.8 | 1816 | 499.7 | 0.6451 | 5.924 | 1937 | 4632 | 1937 | 327 | 601.1 | 327 | 0.1926 | 1.833 | 1.869 | 1.826 | 310.6 | 300.3 | 308.5 | 311.5 | 284.5 | 285.2 | 312.4 | 273.5 | 275.1 | 372.2 | 367 | 311.7 | 285.2 | 266.9 | 296.9 | 307.9 | 308.5 | 322.1 | 120.2 | 359.3 | 372.2 | 263.8 | 15.1 | 312.4 | 281 | 275.1 | 230.4 | 6.719e-05 | 0.07512 | 3946 | 3947 | 3932 | 3933 | 9017 | 0.6474 | 0.6451 | 6095
1 | 0.07757 | 1.513 | 15.34 | 0.9463 | 226.7 | 150.3 | 222.2 | 190.5 | 28.75 | 4.286 | 0.6676 | 0.6675 | 0.8945 | 1.166 | 0.08497 | 1.114 | 0.09156 | 60 | 60 | 4.914 | 0.5461 | 0.1274 | 424 | 461.7 | 424 | 435.5 | 448 | 434.5 | 462.8 | 477.3 | 478.6 | 448 | 424 | 0.8122 | 0.07757 | 0.006592 | 60 | 101.4 | 590.2 | 2530 | 2533 | 2543 | 2466 | 598.7 | 631.3 | 2365 | 791.5 | 0.8279 | 4.286 | 2530 | 4632 | 2530 | 590.2 | 892.9 | 590.2 | 0.2503 | 1.81 | 1.849 | 1.806 | 319.4 | 304.2 | 308.4 | 321.8 | 313 | 313.2 | 322.4 | 291.5 | 291.9 | 371.9 | 368.7 | 321.9 | 312.8 | 288.6 | 280.5 | 315.4 | 308.4 | 333.2 | 140.1 | 359.3 | 371.9 | 280.5 | 45.16 | 322.4 | 293.6 | 291.9 | 229.9 | 6.719e-05 | 0.04244 | 5093 | 5298 | 5046 | 5169 | 13932 | 0.8356 | 0.8279 | 6095
1 | 0.1111 | 1.593 | 15.35 | 0.9362 | 229.5 | 150.1 | 224.3 | 194 | 30.23 | 4.702 | 0.6597 | 0.6596 | 0.8873 | 1.156 | 0.0772 | 1.115 | 0.08578 | 60 | 60 | 4.955 | 0.5463 | 0.1162 | 422.1 | 462.2 | 422.1 | 435.4 | 448.7 | 433.9 | 464 | 479.5 | 481.3 | 448.7 | 422.1 | 0.8033 | 0.1111 | 0.00858 | 60 | 101.4 | 538.2 | 2530 | 2535 | 2545 | 2478 | 545.5 | 575.3 | 2374 | 755.7 | 0.8348 | 4.702 | 2530 | 4632 | 2530 | 538.2 | 857 | 538.2 | 0.2526 | 1.813 | 1.855 | 1.808 | 320 | 304.7 | 308.3 | 322 | 309.5 | 309.8 | 322.5 | 288.1 | 288.6 | 374.1 | 370.7 | 322.2 | 309.5 | 285.2 | 287.8 | 316.2 | 308.3 | 333.2 | 140.1 | 359.3 | 374.1 | 277.7 | 40.18 | 322.5 | 292.3 | 288.6 | 229.8 | 6.719e-05 | 0.04633 | 5099 | 5220 | 5088 | 5133 | 12904 | 0.8366 | 0.8348 | 6095
1 | 0.08372 | 1.522 | 12.08 | 0.9377 | 214.8 | 174.7 | 224.2 | 193.7 | 14.28 | 3.103 | 0.6545 | 0.6545 | 0.9187 | 1.158 | 0.08051 | 1.114 | 0.08725 | 60 | 60 | 4.096 | 0.3634 | 0.1171 | 422.3 | 451.5 | 422.3 | 432.9 | 432.2 | 432.9 | 451.4 | 450.6 | 464.6 | 432.2 | 422.3 | 0.8041 | 0.08372 | 0.00674 | 60 | 102.4 | 542.3 | 1683 | 1683 | 1694 | 1625 | 550.3 | 600.8 | 1520 | 723 | 0.6224 | 3.103 | 1683 | 4632 | 1683 | 542.3 | 825.4 | 542.3 | 0.1549 | 1.808 | 1.805 | 1.808 | 300.1 | 299.5 | 308.2 | 304.1 | 292.5 | 292.9 | 305.3 | 288.6 | 288.9 | 349.7 | 347.2 | 304 | 292.7 | 280.7 | 292.7 | 296 | 308.2 | 316.6 | 110.1 | 359.3 | 349.7 | 277.9 | 40.59 | 305.3 | 291 | 288.9 | 229.7 | 6.719e-05 | 0.046 | 3782 | 3843 | 3793 | 3856 | 15535 | 0.6206 | 0.6224 | 6095
1 | 0.1011 | 1.562 | 12 | 0.9296 | 219.6 | 174.7 | 227.1 | 196.5 | 16.7 | 3.424 | 0.6625 | 0.6625 | 0.9133 | 1.155 | 0.07244 | 1.114 | 0.07977 | 60 | 60 | 3.977 | 0.3624 | 0.1058 | 420.9 | 452.8 | 420.9 | 432.3 | 433.4 | 432.2 | 452.9 | 454 | 466.7 | 433.4 | 420.9 | 0.7964 | 0.1011 | 0.007327 | 60 | 102.4 | 490.2 | 1678 | 1680 | 1692 | 1634 | 497.1 | 548.9 | 1527 | 663.4 | 0.6138 | 3.424 | 1678 | 4632 | 1678 | 490.2 | 765.8 | 490.2 | 0.1476 | 1.812 | 1.816 | 1.812 | 300.7 | 299.2 | 307.9 | 304.1 | 290.3 | 290.8 | 305.3 | 285.7 | 286.2 | 351.6 | 348.7 | 304.1 | 290.4 | 277.6 | 292.7 | 297 | 307.9 | 316.5 | 109.9 | 359.3 | 351.6 | 275 | 35.25 | 305.3 | 288.6 | 286.2 | 229.6 | 6.719e-05 | 0.05082 | 3712 | 3712 | 3741 | 3772 | 14091 | 0.6091 | 0.6138 | 6095
1 | 0.1178 | 1.603 | 12.18 | 0.9202 | 224.1 | 174.3 | 229.5 | 199.2 | 19.16 | 3.766 | 0.6642 | 0.6641 | 0.907 | 1.152 | 0.06571 | 1.112 | 0.07345 | 60 | 60 | 3.943 | 0.3631 | 0.09643 | 419.5 | 454 | 419.5 | 431.8 | 434.6 | 431.5 | 454.3 | 457.5 | 469.1 | 434.6 | 419.5 | 0.7892 | 0.1178 | 0.007741 | 60 | 102.4 | 446.6 | 1682 | 1685 | 1699 | 1649 | 452.7 | 503.5 | 1540 | 613.5 | 0.6067 | 3.766 | 1682 | 4632 | 1682 | 446.6 | 715.9 | 446.6 | 0.1447 | 1.816 | 1.826 | 1.815 | 301.7 | 299.9 | 308.2 | 304.5 | 288.5 | 288.9 | 305.6 | 283 | 283.6 | 353.8 | 350.6 | 304.4 | 288.7 | 274.9 | 293.8 | 298.2 | 308.2 | 316.5 | 110.1 | 359.3 | 353.8 | 272.3 | 30.44 | 305.6 | 286.4 | 283.6 | 230.5 | 6.719e-05 | 0.05564 | 3671 | 3673 | 3698 | 3720 | 12841 | 0.6023 | 0.6067 | 6095
1 | 0.08298 | 1.52 | 12.95 | 0.9419 | 220.4 | 167.2 | 224.6 | 193 | 19.96 | 3.568 | 0.6695 | 0.6695 | 0.9095 | 1.164 | 0.07964 | 1.118 | 0.08624 | 60 | 60 | 4.365 | 0.4186 | 0.1173 | 422.8 | 455.8 | 422.8 | 433.8 | 437.9 | 433.5 | 456.2 | 460.8 | 470 | 437.9 | 422.8 | 0.8058 | 0.08298 | 0.006608 | 60 | 101.4 | 543.5 | 1939 | 1941 | 1952 | 1883 | 550.8 | 597.1 | 1780 | 724.7 | 0.6828 | 3.568 | 1939 | 4632 | 1939 | 543.5 | 826.1 | 543.5 | 0.1811 | 1.811 | 1.824 | 1.81 | 307 | 300.3 | 307.4 | 310 | 299.2 | 299.5 | 311 | 289.2 | 289.5 | 357.7 | 355 | 310 | 299.2 | 282.7 | 298.9 | 303 | 307.4 | 322.2 | 120.2 | 359.3 | 357.7 | 278 | 40.7 | 311 | 291.1 | 289.5 | 229.9 | 6.719e-05 | 0.04604 | 4149 | 4269 | 4162 | 4239 | 14645 | 0.6807 | 0.6828 | 6095
1 | 0.2824 | 1.929 | 14.6 | 0.9192 | 204.7 | 183.4 | 229.3 | 199.6 | 5.79 | 4.986 | 0.6467 | 0.6465 | 0.8878 | 1.149 | 0.06426 | 1.11 | 0.0824 | 60 | 60 | 5.12 | 0.4795 | 0.09616 | 419.2 | 461 | 419.2 | 433.3 | 424 | 435.9 | 458.1 | 447.5 | 475.7 | 424 | 419.2 | 0.7881 | 0.2824 | 0.01814 | 60 | 101.4 | 445.4 | 2221 | 2224 | 2237 | 2174 | 450.9 | 499.2 | 2067 | 757.7 | 0.7913 | 4.986 | 2221 | 4632 | 2221 | 445.4 | 859.1 | 445.4 | 0.2465 | 1.806 | 1.775 | 1.814 | 314.3 | 301 | 308.1 | 316.7 | 287.5 | 287.8 | 298.2 | 282.5 | 283.2 | 366 | 362.7 | 316.8 | 287.9 | 274.5 | 297.3 | 310.7 | 308.1 | 327.7 | 130.2 | 359.3 | 366 | 272.2 | 30.31 | 298.2 | 292.4 | 283.2 | 229.8 | 6.719e-05 | 0.05569 | 4815 | 4662 | 4823 | 4808 | 12697 | 0.79 | 0.7913 | 6095
1 | 0.2688 | 1.667 | 14.9 | 0.9281 | 206.4 | 185.7 | 227.3 | 196.5 | 5.583 | 4.549 | 0.6656 | 0.6655 | 0.8904 | 1.157 | 0.07031 | 1.11 | 0.08921 | 60 | 60 | 5.875 | 0.4795 | 0.1054 | 421 | 460.4 | 421 | 431.6 | 423 | 433.9 | 457.7 | 447.8 | 472.8 | 423 | 421 | 0.7965 | 0.2688 | 0.0189 | 60 | 0 | 488.1 | 2221 | 2224 | 2236 | 2163 | 495.7 | 546.8 | 2055 | 813.6 | 0.796 | 4.549 | 2221 | 4632 | 2221 | 488.1 | 813.6 | 488.1 | 0.2861 | 1.805 | 1.776 | 1.812 | 313.4 | 303.1 | 308.4 | 316.4 | 289.7 | 289.9 | 296.2 | 285.7 | 286.2 | 363.5 | 360.5 | 316.5 | 290 | 277.3 | 300.2 | 309.5 | 308.4 | 327.7 | 130.2 | 359.3 | 363.5 | 274.8 | 35.03 | 296.2 | 290.6 | 286.2 | 230 | 6.719e-05 | 0.05106 | 4870 | 4670 | 4852 | 4659 | 13679 | 0.799 | 0.796 | 6095
1 | 0.2105 | 1.582 | 15.2 | 0.9472 | 201.6 | 180 | 222 | 190.6 | 5.82 | 3.756 | 0.6669 | 0.6668 | 0.9046 | 1.165 | 0.08618 | 1.11 | 0.1043 | 60 | 60 | 6.207 | 0.4798 | 0.1277 | 423.9 | 458.1 | 423.9 | 433.8 | 425.3 | 435.5 | 456.1 | 446.5 | 469.1 | 425.3 | 423.9 | 0.8121 | 0.2105 | 0.01814 | 60 | 0 | 591.6 | 2222 | 2222 | 2232 | 2131 | 601.9 | 652.9 | 2028 | 935.6 | 0.821 | 3.756 | 2222 | 4632 | 2222 | 591.6 | 935.6 | 591.6 | 0.3105 | 1.8 | 1.772 | 1.806 | 311.7 | 302.6 | 308.1 | 316.3 | 294.9 | 295.2 | 301 | 291.6 | 291.8 | 360.4 | 357.9 | 316.3 | 295.1 | 283.1 | 299.7 | 307.1 | 308.1 | 327.7 | 130.3 | 359.3 | 360.4 | 280.5 | 45.28 | 301 | 295.2 | 291.8 | 230.3 | 6.719e-05 | 0.04232 | 5003 | 4860 | 5004 | 4837 | 16547 | 0.8208 | 0.821 | 6095
1 | 0.1839 | 1.491 | 12.2 | 0.9189 | 213.3 | 192.8 | 229.6 | 199.5 | 5.781 | 3.806 | 0.6721 | 0.6721 | 0.9123 | 1.151 | 0.06577 | 1.11 | 0.07787 | 60 | 60 | 4.674 | 0.3649 | 0.09587 | 419.3 | 454 | 419.3 | 428 | 420.2 | 429.4 | 452.4 | 443.5 | 466.1 | 420.2 | 419.3 | 0.7884 | 0.1839 | 0.0121 | 60 | 0 | 444 | 1690 | 1693 | 1706 | 1651 | 449.5 | 507.5 | 1544 | 661.9 | 0.6235 | 3.806 | 1690 | 4632 | 1690 | 444 | 661.9 | 444 | 0.1782 | 1.81 | 1.784 | 1.815 | 301.5 | 298.8 | 308.3 | 305 | 282.9 | 283.4 | 289.8 | 282.7 | 283.3 | 351.2 | 348.3 | 305 | 283.4 | 273.1 | 295.2 | 297.9 | 308.3 | 316.7 | 110.4 | 359.3 | 351.2 | 272.1 | 30.15 | 289.8 | 284 | 283.3 | 229.9 | 6.719e-05 | 0.05592 | 3812 | 3685 | 3800 | 3603 | 13226 | 0.6254 | 0.6235 | 6095
1 | 0.1415 | 1.44 | 12.9 | 0.9363 | 208.2 | 187.3 | 224.5 | 193.7 | 5.747 | 3.132 | 0.6564 | 0.6564 | 0.9215 | 1.159 | 0.08013 | 1.11 | 0.09147 | 60 | 60 | 4.907 | 0.3641 | 0.1163 | 422.3 | 451.8 | 422.3 | 430.4 | 422.5 | 431.5 | 450.5 | 441.7 | 463.2 | 422.5 | 422.3 | 0.8039 | 0.1415 | 0.01134 | 60 | 0 | 538.5 | 1686 | 1686 | 1697 | 1620 | 547.4 | 605.4 | 1518 | 775.7 | 0.6418 | 3.132 | 1686 | 4632 | 1686 | 538.5 | 775.7 | 538.5 | 0.1928 | 1.805 | 1.778 | 1.809 | 299.6 | 299.9 | 308.5 | 304.9 | 287.7 | 288.1 | 294.8 | 288.6 | 288.9 | 348.5 | 346.1 | 304.8 | 287.9 | 278.6 | 296.9 | 295.4 | 308.5 | 316.6 | 110.3 | 359.3 | 348.5 | 277.7 | 40.21 | 294.8 | 289 | 288.9 | 230.5 | 6.719e-05 | 0.04636 | 3929 | 3837 | 3912 | 3756 | 15994 | 0.6446 | 0.6418 | 6095
1 | 0.2031 | 1.774 | 11.2 | 0.8928 | 217.1 | 196.7 | 236.6 | 207.4 | 5.865 | 4.431 | 0.6475 | 0.6475 | 0.8944 | 1.141 | 0.04838 | 1.11 | 0.05821 | 60 | 60 | 3.925 | 0.3153 | 0.07116 | 414.8 | 453.6 | 414.8 | 427.5 | 418.5 | 429.3 | 451.5 | 441.3 | 468.9 | 418.5 | 414.8 | 0.7659 | 0.2031 | 0.009828 | 60 | 101.4 | 329.6 | 1460 | 1464 | 1480 | 1448 | 333.7 | 391.6 | 1341 | 483.3 | 0.5333 | 4.431 | 1460 | 4632 | 1460 | 329.6 | 584.7 | 329.6 | 0.1271 | 1.819 | 1.788 | 1.825 | 297.1 | 298.5 | 308.3 | 299.7 | 274 | 274.8 | 286 | 273.9 | 275.2 | 350.8 | 347 | 299.5 | 274.9 | 264.3 | 293.1 | 294.2 | 308.3 | 311.1 | 100.4 | 359.3 | 350.8 | 264 | 15.46 | 286 | 280.2 | 275.2 | 230.4 | 6.719e-05 | 0.07452 | 3239 | 3180 | 3250 | 3241 | 10130 | 0.5314 | 0.5333 | 6095
1 | 0.09434 | 1.549 | 11.6 | 0.938 | 205.7 | 184.8 | 224.9 | 193.6 | 5.673 | 2.72 | 0.6203 | 0.6202 | 0.9263 | 1.162 | 0.08013 | 1.11 | 0.08769 | 60 | 60 | 4.089 | 0.315 | 0.1158 | 422.5 | 448.3 | 422.5 | 432.7 | 423.4 | 433.6 | 447.4 | 437.3 | 460.9 | 423.4 | 422.5 | 0.8043 | 0.09434 | 0.00756 | 60 | 101.4 | 536.4 | 1459 | 1458 | 1468 | 1397 | 546.1 | 606 | 1300 | 729.5 | 0.5689 | 2.72 | 1459 | 4632 | 1459 | 536.4 | 830.8 | 536.4 | 0.1432 | 1.807 | 1.776 | 1.81 | 293.3 | 299.8 | 308.2 | 299 | 285.8 | 286.3 | 296.9 | 288.8 | 289 | 343.3 | 341 | 298.8 | 286.1 | 278.3 | 296.7 | 288.9 | 308.2 | 311.1 | 100.3 | 359.3 | 343.3 | 277.6 | 40 | 296.9 | 291.3 | 289 | 230.1 | 6.719e-05 | 0.0466 | 3501 | 3460 | 3468 | 3502 | 16285 | 0.5744 | 0.5689 | 6095
1 | 0.1714 | 1.698 | 13.8 | 0.938 | 202.3 | 181 | 224.7 | 193.4 | 5.716 | 3.587 | 0.6585 | 0.6584 | 0.9128 | 1.162 | 0.07938 | 1.11 | 0.09299 | 60 | 60 | 4.837 | 0.4176 | 0.1164 | 422.6 | 455.6 | 422.6 | 434.4 | 424.9 | 436 | 453.8 | 443.2 | 467.6 | 424.9 | 422.6 | 0.8047 | 0.1714 | 0.01361 | 60 | 102 | 539.2 | 1934 | 1935 | 1946 | 1866 | 548.1 | 601.9 | 1760 | 813.6 | 0.7234 | 3.587 | 1934 | 4632 | 1934 | 539.2 | 915.6 | 539.2 | 0.2113 | 1.804 | 1.773 | 1.809 | 305.8 | 301.7 | 308.3 | 310.3 | 290.2 | 290.5 | 300.2 | 288.8 | 289.2 | 355.6 | 353.1 | 310.3 | 290.4 | 279.5 | 299.4 | 301.5 | 308.3 | 322.1 | 120 | 359.3 | 355.6 | 277.7 | 40.28 | 300.2 | 294.5 | 289.2 | 230.2 | 6.719e-05 | 0.04636 | 4369 | 4249 | 4409 | 4418 | 15557 | 0.7168 | 0.7234 | 6095
1 | 0.2436 | 1.868 | 13.3 | 0.9093 | 208.8 | 188.7 | 231.6 | 202.5 | 5.455 | 4.805 | 0.6507 | 0.6506 | 0.8961 | 1.144 | 0.05897 | 1.11 | 0.07333 | 60 | 60 | 4.597 | 0.4184 | 0.08708 | 417.6 | 458.4 | 417.6 | 431.1 | 421.8 | 433.4 | 455.8 | 445.2 | 473.3 | 421.8 | 417.6 | 0.7801 | 0.2436 | 0.01436 | 60 | 102 | 403.3 | 1938 | 1942 | 1956 | 1907 | 408.9 | 459.2 | 1794 | 651.6 | 0.694 | 4.805 | 1938 | 4632 | 1938 | 403.3 | 753.6 | 403.3 | 0.1939 | 1.81 | 1.778 | 1.817 | 308.6 | 300.4 | 308.3 | 310.9 | 282.7 | 283 | 293.5 | 279.5 | 280.3 | 360.7 | 357.3 | 310.9 | 283.2 | 270.9 | 296.9 | 305.2 | 308.3 | 322.2 | 120.2 | 359.3 | 360.7 | 269.4 | 25.3 | 293.5 | 288.1 | 280.3 | 229.4 | 6.719e-05 | 0.06126 | 4218 | 4119 | 4230 | 4233 | 11777 | 0.692 | 0.694 | 6095
1 | 0.2714 | 1.93 | 13.2 | 0.9014 | 211.3 | 190.7 | 234.3 | 204.8 | 5.737 | 5.314 | 0.6394 | 0.6392 | 0.8876 | 1.144 | 0.05292 | 1.11 | 0.06728 | 60 | 60 | 4.867 | 0.4184 | 0.07875 | 416.4 | 460 | 416.4 | 430.5 | 421.1 | 433 | 457.1 | 446.2 | 476.5 | 421.1 | 416.4 | 0.7734 | 0.2714 | 0.01436 | 60 | 102 | 364.7 | 1938 | 1943 | 1958 | 1915 | 369.6 | 423.3 | 1802 | 601.9 | 0.6812 | 5.314 | 1938 | 4632 | 1938 | 364.7 | 704 | 364.7 | 0.2034 | 1.813 | 1.782 | 1.822 | 309.4 | 299.8 | 308.3 | 311.3 | 280.3 | 280.7 | 291.7 | 276.8 | 277.9 | 363.5 | 359.6 | 311.4 | 280.9 | 268.2 | 295.9 | 306.3 | 308.3 | 322.2 | 120.2 | 359.3 | 363.5 | 266.7 | 20.34 | 291.7 | 285.9 | 277.9 | 229.9 | 6.719e-05 | 0.06761 | 4179 | 4072 | 4152 | 4164 | 10597 | 0.6856 | 0.6812 | 6095
1 | 0.2478 | 1.844 | 16.6 | 0.9477 | 195.4 | 173.3 | 222 | 190.3 | 5.786 | 4.242 | 0.6494 | 0.6492 | 0.8942 | 1.167 | 0.08543 | 1.11 | 0.1066 | 60 | 60 | 5.836 | 0.5436 | 0.1282 | 424.1 | 461.5 | 424.1 | 437.3 | 427.5 | 439.7 | 458.8 | 447.7 | 474.1 | 427.5 | 424.1 | 0.8127 | 0.2478 | 0.02117 | 60 | 101.4 | 593.6 | 2518 | 2519 | 2528 | 2425 | 604 | 648.1 | 2321 | 993.5 | 0.9157 | 4.242 | 2518 | 4632 | 2518 | 593.6 | 1095 | 593.6 | 0.3261 | 1.799 | 1.767 | 1.806 | 317.7 | 304.1 | 308.2 | 321.9 | 297.9 | 298.1 | 306.4 | 291.8 | 292 | 368 | 365.4 | 322 | 298 | 284.3 | 300.5 | 313.1 | 308.2 | 333 | 139.7 | 359.3 | 368 | 280.6 | 45.47 | 306.4 | 300.6 | 292 | 229.4 | 6.719e-05 | 0.0422 | 5588 | 5290 | 5581 | 5527 | 16037 | 0.9168 | 0.9157 | 6095

## Vapor_vol_eff
a[i] | b[i] | c[i] | CT1_I_UUT[i] | d[i] | DELTAh_inj_sh[i] | DELTAh_inj_vap[i] | DELTAh_suc_sh[i] | DELTAh_suc_vap[i] | DELTAT_inj_sh[i] | e[i] | eta_isen[i] | eta_isen_groll[i] | eta_vol[i] | eta_vol_AHRI[i] | eta_vol_pred[i] | f[i] | FE1_m_dot_ref[i] | FE2_V_dot_H2O[i] | FE3_m_dot_total[i] | f_nominal[i] | f_power[i] | g[i] | h[i] | h_1[i] | h_2s[i] | h_2_1s[i] | h_2_2s[i] | h_3[i] | h_3_1s[i] | h_3_2s[i] | h_4s[i] | h_inj[i] | i[i] | injectionrate[i] | m_dot_inj[i] | N_c[i] | PE10_p_amb[i] | PE1_p_comp_suc[i] | PE2_p_comp_dis[i] | PE3_p_cond_ref_in[i] | PE4_p_cond_ref_out[i] | PE5_p_liq[i] | PE6_p_evap_suc[i] | PE7_p_secCal[i] | PE8_p_exv_in[i] | PE9_p_comp_inj[i] | pi[i] | PR[i] | P_cond[i] | P_crit[i] | P_dis[i] | P_evap[i] | P_inj[i] | s_2_2s[i] | s_inj[i] | s_suc[i] | TC10_T_cond_H2O_out[i] | TC11_T_secCal_amb[i] | TC12_T_chamb_amb[i] | TC13_T_eco_liq_in[i] | TC14_T_eco_liq_out[i] | TC15_T_exv_in[i] | TC16_T_comp_inj[i] | TC1_T_evap_suc[i] | TC2_T_comp_suc[i] | TC3_T_comp_dis[i] | TC4_T_cond_ref_in[i] | TC5_T_cond_ref_out[i] | TC7_T_liq[i] | TC8A_T_txv1_out[i] | TC8B_T_txv2_out[i] | TC9_T_cond_H2O_in[i] | T_amb[i] | T_cond_stpt[i] | T_cond_stpt_ENG[i] | T_crit[i] | T_evap_stpt[i] | T_evap_stpt_ENG[i] | T_inj[i] | T_inj_dwpt[i] | T_suc[i] | VT1_U_UUT[i] | V_disp[i] | v_suc[i] | WT1_P_UUT[i] | WT2_P_secCal[i] | y[i] | y`[i]
|  |  | [mixed] | [5 empty] | [K] |  |  | [mixed] | [mixed] |  |  | [mixed] | [mixed] | [mixed] | [mixed] | [Hz] | [Hz] | [7 empty] | [mixed] |  |  |  | [mixed] |  | [kg/s] | [rev/s] | [mixed] | [mixed] | [mixed] | [mixed] | [mixed] | [mixed] | [mixed] | [mixed] | [mixed] | [mixed] |  |  | [kPa] | [mixed] |  | [mixed] | [mixed] |  |  |  | [mixed] | [mixed] | [mixed] | [mixed] | [mixed] | [mixed] | [mixed] | [mixed] | [mixed] | [mixed] | [mixed] | [mixed] | [mixed] | [mixed] | [mixed] | [mixed] | [mixed] | [mixed] | [mixed] | [mixed] | [mixed] | [F] | [mixed] | [mixed] | [mixed] | [mixed] | [m3/rev] |  | [W] | [W]
1 | 0.1262 | 1.626 | 14.28 | 0.9294 | 227.7 | 159 | 226.7 | 196.3 | 26.49 | 4.474 | 0.6681 | 0.6681 | 0.8971 | 0.8934 | 0.8929 | 1.155 | 0.07202 | 1.114 | 0.08111 | 60 | 60 | 0.4791 | 0.1071 | 421 | 459.9 | 421 | 434.5 | 443.9 | 433.3 | 461.3 | 472.1 | 443.9 | 0.7971 | 0.1262 | 0.00909 | 60 | 102 | 496 | 2219 | 2223 | 2235 | 2175 | 503.7 | 543 | 2065 | 704.6 | 0.8929 | 4.474 | 2219 | 4632 | 2219 | 496 | 806.6 | 1.815 | 1.845 | 1.811 | 314.1 | 303.8 | 308.2 | 316.2 | 300.9 | 301.3 | 316.8 | 285.9 | 286.4 | 367.3 | 363.9 | 316.3 | 301 | 281 | 287 | 310.4 | 308.2 | 327.7 | 130.1 | 359.3 | 275.3 | 35.86 | 316.8 | 290.3 | 286.4 | 229.8 | 6.719e-05 | 0.05021 | 4580 | 12848 | 0.8971 | 0.8929
1 | 0.1595 | 1.705 | 14.3 | 0.9203 | 231.1 | 158.6 | 229.1 | 199.3 | 28.41 | 4.931 | 0.6569 | 0.6568 | 0.8876 | 0.8877 | 0.886 | 1.15 | 0.0648 | 1.113 | 0.07514 | 60 | 60 | 0.4786 | 0.09705 | 419.4 | 461 | 419.4 | 434.6 | 444.9 | 432.9 | 462.9 | 474.8 | 444.9 | 0.789 | 0.1595 | 0.01034 | 60 | 102 | 449.5 | 2217 | 2221 | 2234 | 2182 | 455.5 | 497.4 | 2071 | 664.3 | 0.886 | 4.931 | 2217 | 4632 | 2217 | 449.5 | 766.3 | 1.82 | 1.853 | 1.814 | 314.7 | 301.9 | 308.1 | 316.4 | 297.2 | 297.5 | 317 | 282.8 | 283.5 | 370.3 | 366.4 | 316.6 | 297.3 | 277.2 | 279.5 | 311.3 | 308.1 | 327.6 | 130.1 | 359.3 | 272.5 | 30.78 | 317 | 288.6 | 283.5 | 230.1 | 6.719e-05 | 0.05522 | 4571 | 11812 | 0.8876 | 0.886
1 | 0.0921 | 1.536 | 14.35 | 0.9468 | 218.8 | 159.8 | 221.4 | 190.7 | 21.69 | 3.712 | 0.6723 | 0.6723 | 0.907 | 0.9063 | 0.9053 | 1.161 | 0.08728 | 1.116 | 0.09532 | 60 | 60 | 0.478 | 0.1288 | 423.7 | 457.5 | 423.7 | 435.1 | 441.4 | 434.5 | 458.2 | 465.3 | 441.4 | 0.8117 | 0.0921 | 0.008039 | 60 | 102 | 596.5 | 2214 | 2216 | 2226 | 2142 | 605.8 | 643 | 2038 | 814.3 | 0.9053 | 3.712 | 2214 | 4632 | 2214 | 596.5 | 916.3 | 1.806 | 1.826 | 1.804 | 312.4 | 302.3 | 308.1 | 315.5 | 304.3 | 304.5 | 316.2 | 291.4 | 291.7 | 362.6 | 359.9 | 315.6 | 304.3 | 286.5 | 296.4 | 308.2 | 308.1 | 327.6 | 130 | 359.3 | 280.8 | 45.73 | 316.2 | 294.5 | 291.7 | 230 | 6.719e-05 | 0.04189 | 4680 | 15446 | 0.907 | 0.9053
1 | 0.2707 | 2.007 | 13.92 | 0.8906 | 240.6 | 157.1 | 235.6 | 208.4 | 34.02 | 6.716 | 0.6155 | 0.6153 | 0.8559 | 0.856 | 0.8619 | 1.13 | 0.0466 | 1.112 | 0.05922 | 60 | 60 | 0.4784 | 0.07123 | 413.9 | 463.6 | 413.9 | 434.8 | 447.5 | 431.4 | 467.6 | 482.6 | 447.5 | 0.7628 | 0.2707 | 0.01262 | 60 | 101.4 | 329.9 | 2216 | 2223 | 2237 | 2205 | 333.3 | 378.8 | 2091 | 560.7 | 0.8619 | 6.716 | 2216 | 4632 | 2216 | 329.9 | 662.1 | 1.833 | 1.874 | 1.822 | 317 | 302.5 | 307.8 | 317.5 | 284.6 | 285 | 318 | 272.4 | 274.1 | 380.5 | 374.9 | 317.8 | 285.3 | 267 | 299.2 | 314.2 | 307.8 | 327.6 | 130 | 359.3 | 264 | 15.51 | 318 | 284 | 274.1 | 230.2 | 6.719e-05 | 0.07404 | 4484 | 8899 | 0.8559 | 0.8619
1 | 0.1475 | 1.684 | 11.01 | 0.8931 | 234.6 | 179.9 | 236.6 | 207.6 | 22.64 | 4.431 | 0.6481 | 0.6481 | 0.89 | 0.8915 | 0.8935 | 1.14 | 0.048 | 1.107 | 0.05507 | 60 | 60 | 0.3142 | 0.0709 | 414.7 | 453.4 | 414.7 | 428.6 | 433.5 | 427.8 | 454.3 | 459.9 | 433.5 | 0.7654 | 0.1475 | 0.007078 | 60 | 101.4 | 328.4 | 1455 | 1464 | 1478 | 1449 | 332 | 385.4 | 1342 | 451.5 | 0.8935 | 4.431 | 1455 | 4632 | 1455 | 328.4 | 552.9 | 1.828 | 1.844 | 1.825 | 297.8 | 300.1 | 308 | 299.6 | 278.5 | 279.4 | 301.1 | 273.7 | 275 | 354 | 349.9 | 299.5 | 279.4 | 265.9 | 295.1 | 294.9 | 308 | 311 | 100.1 | 359.3 | 263.9 | 15.29 | 301.1 | 278.5 | 275 | 230.6 | 6.719e-05 | 0.07475 | 3154 | 9699 | 0.89 | 0.8935
1 | 0.129 | 1.637 | 11.15 | 0.9017 | 229.8 | 180.2 | 233.8 | 205.1 | 19.9 | 3.972 | 0.6512 | 0.6512 | 0.898 | 0.9004 | 0.8999 | 1.14 | 0.05397 | 1.108 | 0.06093 | 60 | 60 | 0.3147 | 0.07922 | 416.1 | 451.8 | 416.1 | 428.9 | 432.4 | 428.5 | 452.3 | 456.2 | 432.4 | 0.7727 | 0.129 | 0.006964 | 60 | 101.4 | 366.9 | 1457 | 1465 | 1478 | 1443 | 371.2 | 422.2 | 1338 | 499.3 | 0.8999 | 3.972 | 1457 | 4632 | 1457 | 366.9 | 600.7 | 1.822 | 1.833 | 1.82 | 296.9 | 300 | 307.9 | 299.4 | 280.9 | 281.6 | 300.9 | 276.6 | 277.7 | 350.8 | 347.3 | 299.2 | 281.6 | 268.9 | 296 | 293.8 | 307.9 | 311.1 | 100.2 | 359.3 | 266.8 | 20.64 | 300.9 | 281 | 277.7 | 230.5 | 6.719e-05 | 0.06708 | 3214 | 10840 | 0.898 | 0.8999
1 | 0.09393 | 1.556 | 10.9 | 0.9117 | 227.2 | 180.5 | 232.1 | 202.1 | 18.38 | 3.604 | 0.6537 | 0.6537 | 0.9062 | 0.906 | 0.9074 | 1.149 | 0.05936 | 1.109 | 0.06493 | 60 | 60 | 0.3132 | 0.08689 | 418 | 451.2 | 418 | 429.3 | 431.6 | 429.1 | 451.5 | 454 | 431.6 | 0.7812 | 0.09393 | 0.005575 | 60 | 101.4 | 402.4 | 1450 | 1457 | 1470 | 1430 | 407.4 | 459.2 | 1326 | 524.8 | 0.9074 | 3.604 | 1450 | 4632 | 1450 | 402.4 | 626.1 | 1.82 | 1.827 | 1.819 | 296.2 | 299.8 | 307.9 | 298.9 | 285.2 | 285.9 | 300.6 | 279.9 | 280.7 | 348.9 | 345.7 | 298.7 | 285.6 | 271.8 | 296.6 | 292.9 | 307.9 | 310.9 | 99.9 | 359.3 | 269.4 | 25.19 | 300.6 | 282.3 | 280.7 | 229.9 | 6.719e-05 | 0.06154 | 3209 | 11752 | 0.9062 | 0.9074
1 | 0.08215 | 1.529 | 11.16 | 0.9197 | 222.1 | 180.7 | 229.2 | 199.6 | 15.55 | 3.271 | 0.6497 | 0.6497 | 0.9125 | 0.9113 | 0.913 | 1.148 | 0.06608 | 1.11 | 0.07151 | 60 | 60 | 0.3146 | 0.09619 | 419.2 | 449.8 | 419.2 | 429.9 | 430.3 | 429.9 | 449.8 | 450.2 | 430.3 | 0.788 | 0.08215 | 0.005428 | 60 | 101.4 | 445.5 | 1457 | 1462 | 1474 | 1426 | 451.4 | 501.6 | 1324 | 579.8 | 0.913 | 3.271 | 1457 | 4632 | 1457 | 445.5 | 681.2 | 1.814 | 1.815 | 1.814 | 295.5 | 300 | 307.9 | 298.8 | 286.6 | 287.3 | 300.4 | 282.6 | 283.2 | 346.5 | 343.7 | 298.6 | 286.9 | 274.4 | 297.1 | 291.9 | 307.9 | 311 | 100.2 | 359.3 | 272.2 | 30.32 | 300.4 | 284.9 | 283.2 | 230.2 | 6.719e-05 | 0.05567 | 3278 | 13087 | 0.9125 | 0.913
1 | 0.0711 | 1.503 | 11.29 | 0.9283 | 216.8 | 180.9 | 226.1 | 197.3 | 12.79 | 2.967 | 0.6379 | 0.6379 | 0.9162 | 0.9171 | 0.9177 | 1.146 | 0.07331 | 1.112 | 0.07852 | 60 | 60 | 0.3154 | 0.1063 | 420.2 | 448.1 | 420.2 | 430.3 | 428.9 | 430.4 | 448 | 446.4 | 428.9 | 0.7944 | 0.0711 | 0.005212 | 60 | 101.4 | 492.3 | 1461 | 1465 | 1476 | 1418 | 499.2 | 545.1 | 1318 | 638.5 | 0.9177 | 2.967 | 1461 | 4632 | 1461 | 492.3 | 739.9 | 1.809 | 1.804 | 1.809 | 294.7 | 299.9 | 307.5 | 298.6 | 288 | 288.6 | 300.3 | 285 | 285.4 | 344.5 | 342 | 298.5 | 288.2 | 277.1 | 297.3 | 290.8 | 307.5 | 311.1 | 100.4 | 359.3 | 275.1 | 35.47 | 300.3 | 287.5 | 285.4 | 230.3 | 6.719e-05 | 0.05038 | 3353 | 14481 | 0.9162 | 0.9177
1 | 0.06168 | 1.482 | 11.38 | 0.9373 | 211.6 | 181.2 | 223.9 | 194.5 | 10.05 | 2.683 | 0.6201 | 0.6201 | 0.9218 | 0.9239 | 0.925 | 1.151 | 0.08045 | 1.113 | 0.08541 | 60 | 60 | 0.312 | 0.1163 | 421.7 | 447 | 421.7 | 431.3 | 427.3 | 431.6 | 446.7 | 442.4 | 427.3 | 0.802 | 0.06168 | 0.004962 | 60 | 101.4 | 538.5 | 1445 | 1447 | 1456 | 1388 | 547.3 | 595.5 | 1291 | 696.8 | 0.925 | 2.683 | 1445 | 4632 | 1445 | 538.5 | 798.1 | 1.806 | 1.792 | 1.806 | 293.3 | 299.6 | 307.5 | 298.2 | 288.9 | 289.5 | 300 | 287.9 | 288.2 | 342.8 | 340.6 | 298.1 | 289.1 | 279.4 | 297.2 | 289.1 | 307.5 | 310.7 | 99.64 | 359.3 | 277.7 | 40.21 | 300 | 289.9 | 288.2 | 230.5 | 6.719e-05 | 0.04619 | 3403 | 15956 | 0.9218 | 0.925
1 | 0.09481 | 1.551 | 12.82 | 0.9313 | 225.4 | 166.9 | 226.7 | 196.5 | 22.62 | 3.927 | 0.6701 | 0.67 | 0.9034 | 0.9047 | 0.8999 | 1.154 | 0.07229 | 1.11 | 0.07914 | 60 | 60 | 0.419 | 0.1067 | 420.9 | 456.3 | 420.9 | 432.6 | 439.2 | 432 | 457 | 464.5 | 439.2 | 0.7966 | 0.09481 | 0.006854 | 60 | 101.4 | 494.1 | 1940 | 1944 | 1956 | 1897 | 500.6 | 542 | 1792 | 665.1 | 0.8999 | 3.927 | 1940 | 4632 | 1940 | 494.1 | 766.4 | 1.813 | 1.835 | 1.811 | 307.8 | 300.6 | 307.4 | 310.3 | 298 | 298.4 | 311.2 | 285.7 | 286.2 | 359.4 | 356.4 | 310.4 | 298.1 | 280 | 299.2 | 304.1 | 307.4 | 322.2 | 120.3 | 359.3 | 275.2 | 35.66 | 311.2 | 288.6 | 286.2 | 229.3 | 6.719e-05 | 0.05038 | 4085 | 13248 | 0.9034 | 0.8999
1 | 0.1102 | 1.588 | 12.69 | 0.9202 | 230.6 | 166.3 | 229.7 | 199.1 | 25.53 | 4.352 | 0.6654 | 0.6654 | 0.8952 | 0.8988 | 0.8952 | 1.153 | 0.06471 | 1.11 | 0.07185 | 60 | 60 | 0.4189 | 0.09625 | 419.6 | 457.9 | 419.6 | 432.3 | 440.6 | 431.3 | 459 | 468.6 | 440.6 | 0.7894 | 0.1102 | 0.007134 | 60 | 101.4 | 445.8 | 1940 | 1945 | 1958 | 1909 | 451 | 496.5 | 1802 | 606.8 | 0.8952 | 4.352 | 1940 | 4632 | 1940 | 445.8 | 708.2 | 1.819 | 1.846 | 1.816 | 308.7 | 300.8 | 308.3 | 310.7 | 296.4 | 296.9 | 311.6 | 282.9 | 283.7 | 362.5 | 359 | 310.7 | 296.6 | 277 | 299.2 | 305.3 | 308.3 | 322.2 | 120.3 | 359.3 | 272.2 | 30.35 | 311.6 | 286.1 | 283.7 | 229.9 | 6.719e-05 | 0.05577 | 4024 | 11896 | 0.8952 | 0.8952
1 | 0.1656 | 1.724 | 13.04 | 0.9095 | 231.9 | 165.7 | 231.6 | 202.3 | 26.47 | 4.815 | 0.6559 | 0.6558 | 0.8881 | 0.8921 | 0.888 | 1.145 | 0.05861 | 1.114 | 0.06831 | 60 | 60 | 0.4208 | 0.08739 | 417.7 | 458.7 | 417.7 | 432.9 | 441.3 | 431.5 | 460.3 | 469.9 | 441.3 | 0.7807 | 0.1656 | 0.009704 | 60 | 101.4 | 404.8 | 1949 | 1954 | 1968 | 1923 | 410 | 454.2 | 1814 | 596.6 | 0.888 | 4.815 | 1949 | 4632 | 1949 | 404.8 | 697.9 | 1.822 | 1.849 | 1.817 | 309.4 | 299.9 | 308.4 | 311.1 | 290 | 290.5 | 312.1 | 279.5 | 280.5 | 365.2 | 361.4 | 311.2 | 290.4 | 273 | 297.7 | 306.2 | 308.4 | 322.4 | 120.6 | 359.3 | 269.5 | 25.48 | 312.1 | 285.6 | 280.5 | 230.6 | 6.719e-05 | 0.06108 | 4081 | 11146 | 0.8881 | 0.888
1 | 0.1394 | 1.665 | 12.58 | 0.8999 | 240.4 | 165.3 | 233.9 | 205.5 | 31.22 | 5.327 | 0.6509 | 0.6508 | 0.8812 | 0.8835 | 0.8793 | 1.138 | 0.05238 | 1.111 | 0.05968 | 60 | 60 | 0.4169 | 0.07827 | 415.8 | 459.3 | 415.8 | 430.4 | 443.2 | 428.6 | 461.4 | 476.4 | 443.2 | 0.7713 | 0.1394 | 0.0073 | 60 | 101.4 | 362.5 | 1931 | 1938 | 1952 | 1919 | 366.8 | 407.6 | 1807 | 502.2 | 0.8793 | 5.327 | 1931 | 4632 | 1931 | 362.5 | 603.5 | 1.826 | 1.868 | 1.82 | 310.5 | 301.3 | 308 | 311.4 | 291.8 | 294 | 312.4 | 275.9 | 277.2 | 367.7 | 363.1 | 311.4 | 293.7 | 271.5 | 299.1 | 307.6 | 308 | 322 | 119.9 | 359.3 | 266.5 | 20.05 | 312.4 | 281.1 | 277.2 | 230.6 | 6.719e-05 | 0.06781 | 3881 | 9522 | 0.8812 | 0.8793
1 | 0.2091 | 1.838 | 12.85 | 0.8919 | 240.7 | 165.3 | 236.9 | 207.5 | 31.41 | 5.924 | 0.6348 | 0.6347 | 0.8702 | 0.8709 | 0.8748 | 1.142 | 0.0467 | 1.115 | 0.05646 | 60 | 60 | 0.4183 | 0.07061 | 414.8 | 461.5 | 414.8 | 432.5 | 443.3 | 430.2 | 464.1 | 476.7 | 443.3 | 0.7656 | 0.2091 | 0.009763 | 60 | 101.4 | 327 | 1937 | 1944 | 1959 | 1928 | 330.7 | 381.8 | 1816 | 499.7 | 0.8748 | 5.924 | 1937 | 4632 | 1937 | 327 | 601.1 | 1.833 | 1.869 | 1.826 | 310.6 | 300.3 | 308.5 | 311.5 | 284.5 | 285.2 | 312.4 | 273.5 | 275.1 | 372.2 | 367 | 311.7 | 285.2 | 266.9 | 296.9 | 307.9 | 308.5 | 322.1 | 120.2 | 359.3 | 263.8 | 15.1 | 312.4 | 281 | 275.1 | 230.4 | 6.719e-05 | 0.07512 | 3946 | 9017 | 0.8702 | 0.8748
1 | 0.07757 | 1.513 | 15.34 | 0.9463 | 226.7 | 150.3 | 222.2 | 190.5 | 28.75 | 4.286 | 0.6676 | 0.6675 | 0.8945 | 0.894 | 0.8962 | 1.166 | 0.08497 | 1.114 | 0.09156 | 60 | 60 | 0.5461 | 0.1274 | 424 | 461.7 | 424 | 435.5 | 448 | 434.5 | 462.8 | 477.3 | 448 | 0.8122 | 0.07757 | 0.006592 | 60 | 101.4 | 590.2 | 2530 | 2533 | 2543 | 2466 | 598.7 | 631.3 | 2365 | 791.5 | 0.8962 | 4.286 | 2530 | 4632 | 2530 | 590.2 | 892.9 | 1.81 | 1.849 | 1.806 | 319.4 | 304.2 | 308.4 | 321.8 | 313 | 313.2 | 322.4 | 291.5 | 291.9 | 371.9 | 368.7 | 321.9 | 312.8 | 288.6 | 280.5 | 315.4 | 308.4 | 333.2 | 140.1 | 359.3 | 280.5 | 45.16 | 322.4 | 293.6 | 291.9 | 229.9 | 6.719e-05 | 0.04244 | 5093 | 13932 | 0.8945 | 0.8962
1 | 0.1111 | 1.593 | 15.35 | 0.9362 | 229.5 | 150.1 | 224.3 | 194 | 30.23 | 4.702 | 0.6597 | 0.6596 | 0.8873 | 0.888 | 0.8892 | 1.156 | 0.0772 | 1.115 | 0.08578 | 60 | 60 | 0.5463 | 0.1162 | 422.1 | 462.2 | 422.1 | 435.4 | 448.7 | 433.9 | 464 | 479.5 | 448.7 | 0.8033 | 0.1111 | 0.00858 | 60 | 101.4 | 538.2 | 2530 | 2535 | 2545 | 2478 | 545.5 | 575.3 | 2374 | 755.7 | 0.8892 | 4.702 | 2530 | 4632 | 2530 | 538.2 | 857 | 1.813 | 1.855 | 1.808 | 320 | 304.7 | 308.3 | 322 | 309.5 | 309.8 | 322.5 | 288.1 | 288.6 | 374.1 | 370.7 | 322.2 | 309.5 | 285.2 | 287.8 | 316.2 | 308.3 | 333.2 | 140.1 | 359.3 | 277.7 | 40.18 | 322.5 | 292.3 | 288.6 | 229.8 | 6.719e-05 | 0.04633 | 5099 | 12904 | 0.8873 | 0.8892
1 | 0.08372 | 1.522 | 12.08 | 0.9377 | 214.8 | 174.7 | 224.2 | 193.7 | 14.28 | 3.103 | 0.6545 | 0.6545 | 0.9187 | 0.9208 | 0.9179 | 1.158 | 0.08051 | 1.114 | 0.08725 | 60 | 60 | 0.3634 | 0.1171 | 422.3 | 451.5 | 422.3 | 432.9 | 432.2 | 432.9 | 451.4 | 450.6 | 432.2 | 0.8041 | 0.08372 | 0.00674 | 60 | 102.4 | 542.3 | 1683 | 1683 | 1694 | 1625 | 550.3 | 600.8 | 1520 | 723 | 0.9179 | 3.103 | 1683 | 4632 | 1683 | 542.3 | 825.4 | 1.808 | 1.805 | 1.808 | 300.1 | 299.5 | 308.2 | 304.1 | 292.5 | 292.9 | 305.3 | 288.6 | 288.9 | 349.7 | 347.2 | 304 | 292.7 | 280.7 | 292.7 | 296 | 308.2 | 316.6 | 110.1 | 359.3 | 277.9 | 40.59 | 305.3 | 291 | 288.9 | 229.7 | 6.719e-05 | 0.046 | 3782 | 15535 | 0.9187 | 0.9179
1 | 0.1011 | 1.562 | 12 | 0.9296 | 219.6 | 174.7 | 227.1 | 196.5 | 16.7 | 3.424 | 0.6625 | 0.6625 | 0.9133 | 0.9138 | 0.9111 | 1.155 | 0.07244 | 1.114 | 0.07977 | 60 | 60 | 0.3624 | 0.1058 | 420.9 | 452.8 | 420.9 | 432.3 | 433.4 | 432.2 | 452.9 | 454 | 433.4 | 0.7964 | 0.1011 | 0.007327 | 60 | 102.4 | 490.2 | 1678 | 1680 | 1692 | 1634 | 497.1 | 548.9 | 1527 | 663.4 | 0.9111 | 3.424 | 1678 | 4632 | 1678 | 490.2 | 765.8 | 1.812 | 1.816 | 1.812 | 300.7 | 299.2 | 307.9 | 304.1 | 290.3 | 290.8 | 305.3 | 285.7 | 286.2 | 351.6 | 348.7 | 304.1 | 290.4 | 277.6 | 292.7 | 297 | 307.9 | 316.5 | 109.9 | 359.3 | 275 | 35.25 | 305.3 | 288.6 | 286.2 | 229.6 | 6.719e-05 | 0.05082 | 3712 | 14091 | 0.9133 | 0.9111
1 | 0.1178 | 1.603 | 12.18 | 0.9202 | 224.1 | 174.3 | 229.5 | 199.2 | 19.16 | 3.766 | 0.6642 | 0.6641 | 0.907 | 0.9084 | 0.9052 | 1.152 | 0.06571 | 1.112 | 0.07345 | 60 | 60 | 0.3631 | 0.09643 | 419.5 | 454 | 419.5 | 431.8 | 434.6 | 431.5 | 454.3 | 457.5 | 434.6 | 0.7892 | 0.1178 | 0.007741 | 60 | 102.4 | 446.6 | 1682 | 1685 | 1699 | 1649 | 452.7 | 503.5 | 1540 | 613.5 | 0.9052 | 3.766 | 1682 | 4632 | 1682 | 446.6 | 715.9 | 1.816 | 1.826 | 1.815 | 301.7 | 299.9 | 308.2 | 304.5 | 288.5 | 288.9 | 305.6 | 283 | 283.6 | 353.8 | 350.6 | 304.4 | 288.7 | 274.9 | 293.8 | 298.2 | 308.2 | 316.5 | 110.1 | 359.3 | 272.3 | 30.44 | 305.6 | 286.4 | 283.6 | 230.5 | 6.719e-05 | 0.05564 | 3671 | 12841 | 0.907 | 0.9052
1 | 0.08298 | 1.52 | 12.95 | 0.9419 | 220.4 | 167.2 | 224.6 | 193 | 19.96 | 3.568 | 0.6695 | 0.6695 | 0.9095 | 0.9109 | 0.9078 | 1.164 | 0.07964 | 1.118 | 0.08624 | 60 | 60 | 0.4186 | 0.1173 | 422.8 | 455.8 | 422.8 | 433.8 | 437.9 | 433.5 | 456.2 | 460.8 | 437.9 | 0.8058 | 0.08298 | 0.006608 | 60 | 101.4 | 543.5 | 1939 | 1941 | 1952 | 1883 | 550.8 | 597.1 | 1780 | 724.7 | 0.9078 | 3.568 | 1939 | 4632 | 1939 | 543.5 | 826.1 | 1.811 | 1.824 | 1.81 | 307 | 300.3 | 307.4 | 310 | 299.2 | 299.5 | 311 | 289.2 | 289.5 | 357.7 | 355 | 310 | 299.2 | 282.7 | 298.9 | 303 | 307.4 | 322.2 | 120.2 | 359.3 | 278 | 40.7 | 311 | 291.1 | 289.5 | 229.9 | 6.719e-05 | 0.04604 | 4149 | 14645 | 0.9095 | 0.9078
1 | 0.2824 | 1.929 | 14.6 | 0.9192 | 204.7 | 183.4 | 229.3 | 199.6 | 5.79 | 4.986 | 0.6467 | 0.6465 | 0.8878 | 0.8869 | 0.8857 | 1.149 | 0.06426 | 1.11 | 0.0824 | 60 | 60 | 0.4795 | 0.09616 | 419.2 | 461 | 419.2 | 433.3 | 424 | 435.9 | 458.1 | 447.5 | 424 | 0.7881 | 0.2824 | 0.01814 | 60 | 101.4 | 445.4 | 2221 | 2224 | 2237 | 2174 | 450.9 | 499.2 | 2067 | 757.7 | 0.8857 | 4.986 | 2221 | 4632 | 2221 | 445.4 | 859.1 | 1.806 | 1.775 | 1.814 | 314.3 | 301 | 308.1 | 316.7 | 287.5 | 287.8 | 298.2 | 282.5 | 283.2 | 366 | 362.7 | 316.8 | 287.9 | 274.5 | 297.3 | 310.7 | 308.1 | 327.7 | 130.2 | 359.3 | 272.2 | 30.31 | 298.2 | 292.4 | 283.2 | 229.8 | 6.719e-05 | 0.05569 | 4815 | 12697 | 0.8878 | 0.8857
1 | 0.2688 | 1.667 | 14.9 | 0.9281 | 206.4 | 185.7 | 227.3 | 196.5 | 5.583 | 4.549 | 0.6656 | 0.6655 | 0.8904 | 0.8924 | 0.8957 | 1.157 | 0.07031 | 1.11 | 0.08921 | 60 | 60 | 0.4795 | 0.1054 | 421 | 460.4 | 421 | 431.6 | 423 | 433.9 | 457.7 | 447.8 | 423 | 0.7965 | 0.2688 | 0.0189 | 60 | 0 | 488.1 | 2221 | 2224 | 2236 | 2163 | 495.7 | 546.8 | 2055 | 813.6 | 0.8957 | 4.549 | 2221 | 4632 | 2221 | 488.1 | 813.6 | 1.805 | 1.776 | 1.812 | 313.4 | 303.1 | 308.4 | 316.4 | 289.7 | 289.9 | 296.2 | 285.7 | 286.2 | 363.5 | 360.5 | 316.5 | 290 | 277.3 | 300.2 | 309.5 | 308.4 | 327.7 | 130.2 | 359.3 | 274.8 | 35.03 | 296.2 | 290.6 | 286.2 | 230 | 6.719e-05 | 0.05106 | 4870 | 13679 | 0.8904 | 0.8957
1 | 0.2105 | 1.582 | 15.2 | 0.9472 | 201.6 | 180 | 222 | 190.6 | 5.82 | 3.756 | 0.6669 | 0.6668 | 0.9046 | 0.9052 | 0.9088 | 1.165 | 0.08618 | 1.11 | 0.1043 | 60 | 60 | 0.4798 | 0.1277 | 423.9 | 458.1 | 423.9 | 433.8 | 425.3 | 435.5 | 456.1 | 446.5 | 425.3 | 0.8121 | 0.2105 | 0.01814 | 60 | 0 | 591.6 | 2222 | 2222 | 2232 | 2131 | 601.9 | 652.9 | 2028 | 935.6 | 0.9088 | 3.756 | 2222 | 4632 | 2222 | 591.6 | 935.6 | 1.8 | 1.772 | 1.806 | 311.7 | 302.6 | 308.1 | 316.3 | 294.9 | 295.2 | 301 | 291.6 | 291.8 | 360.4 | 357.9 | 316.3 | 295.1 | 283.1 | 299.7 | 307.1 | 308.1 | 327.7 | 130.3 | 359.3 | 280.5 | 45.28 | 301 | 295.2 | 291.8 | 230.3 | 6.719e-05 | 0.04232 | 5003 | 16547 | 0.9046 | 0.9088
1 | 0.1839 | 1.491 | 12.2 | 0.9189 | 213.3 | 192.8 | 229.6 | 199.5 | 5.781 | 3.806 | 0.6721 | 0.6721 | 0.9123 | 0.9079 | 0.9078 | 1.151 | 0.06577 | 1.11 | 0.07787 | 60 | 60 | 0.3649 | 0.09587 | 419.3 | 454 | 419.3 | 428 | 420.2 | 429.4 | 452.4 | 443.5 | 420.2 | 0.7884 | 0.1839 | 0.0121 | 60 | 0 | 444 | 1690 | 1693 | 1706 | 1651 | 449.5 | 507.5 | 1544 | 661.9 | 0.9078 | 3.806 | 1690 | 4632 | 1690 | 444 | 661.9 | 1.81 | 1.784 | 1.815 | 301.5 | 298.8 | 308.3 | 305 | 282.9 | 283.4 | 289.8 | 282.7 | 283.3 | 351.2 | 348.3 | 305 | 283.4 | 273.1 | 295.2 | 297.9 | 308.3 | 316.7 | 110.4 | 359.3 | 272.1 | 30.15 | 289.8 | 284 | 283.3 | 229.9 | 6.719e-05 | 0.05592 | 3812 | 13226 | 0.9123 | 0.9078
1 | 0.1415 | 1.44 | 12.9 | 0.9363 | 208.2 | 187.3 | 224.5 | 193.7 | 5.747 | 3.132 | 0.6564 | 0.6564 | 0.9215 | 0.9201 | 0.9217 | 1.159 | 0.08013 | 1.11 | 0.09147 | 60 | 60 | 0.3641 | 0.1163 | 422.3 | 451.8 | 422.3 | 430.4 | 422.5 | 431.5 | 450.5 | 441.7 | 422.5 | 0.8039 | 0.1415 | 0.01134 | 60 | 0 | 538.5 | 1686 | 1686 | 1697 | 1620 | 547.4 | 605.4 | 1518 | 775.7 | 0.9217 | 3.132 | 1686 | 4632 | 1686 | 538.5 | 775.7 | 1.805 | 1.778 | 1.809 | 299.6 | 299.9 | 308.5 | 304.9 | 287.7 | 288.1 | 294.8 | 288.6 | 288.9 | 348.5 | 346.1 | 304.8 | 287.9 | 278.6 | 296.9 | 295.4 | 308.5 | 316.6 | 110.3 | 359.3 | 277.7 | 40.21 | 294.8 | 289 | 288.9 | 230.5 | 6.719e-05 | 0.04636 | 3929 | 15994 | 0.9215 | 0.9217
1 | 0.2031 | 1.774 | 11.2 | 0.8928 | 217.1 | 196.7 | 236.6 | 207.4 | 5.865 | 4.431 | 0.6475 | 0.6475 | 0.8944 | 0.8918 | 0.8948 | 1.141 | 0.04838 | 1.11 | 0.05821 | 60 | 60 | 0.3153 | 0.07116 | 414.8 | 453.6 | 414.8 | 427.5 | 418.5 | 429.3 | 451.5 | 441.3 | 418.5 | 0.7659 | 0.2031 | 0.009828 | 60 | 101.4 | 329.6 | 1460 | 1464 | 1480 | 1448 | 333.7 | 391.6 | 1341 | 483.3 | 0.8948 | 4.431 | 1460 | 4632 | 1460 | 329.6 | 584.7 | 1.819 | 1.788 | 1.825 | 297.1 | 298.5 | 308.3 | 299.7 | 274 | 274.8 | 286 | 273.9 | 275.2 | 350.8 | 347 | 299.5 | 274.9 | 264.3 | 293.1 | 294.2 | 308.3 | 311.1 | 100.4 | 359.3 | 264 | 15.46 | 286 | 280.2 | 275.2 | 230.4 | 6.719e-05 | 0.07452 | 3239 | 10130 | 0.8944 | 0.8948
1 | 0.09434 | 1.549 | 11.6 | 0.938 | 205.7 | 184.8 | 224.9 | 193.6 | 5.673 | 2.72 | 0.6203 | 0.6202 | 0.9263 | 0.9236 | 0.9286 | 1.162 | 0.08013 | 1.11 | 0.08769 | 60 | 60 | 0.315 | 0.1158 | 422.5 | 448.3 | 422.5 | 432.7 | 423.4 | 433.6 | 447.4 | 437.3 | 423.4 | 0.8043 | 0.09434 | 0.00756 | 60 | 101.4 | 536.4 | 1459 | 1458 | 1468 | 1397 | 546.1 | 606 | 1300 | 729.5 | 0.9286 | 2.72 | 1459 | 4632 | 1459 | 536.4 | 830.8 | 1.807 | 1.776 | 1.81 | 293.3 | 299.8 | 308.2 | 299 | 285.8 | 286.3 | 296.9 | 288.8 | 289 | 343.3 | 341 | 298.8 | 286.1 | 278.3 | 296.7 | 288.9 | 308.2 | 311.1 | 100.3 | 359.3 | 277.6 | 40 | 296.9 | 291.3 | 289 | 230.1 | 6.719e-05 | 0.0466 | 3501 | 16285 | 0.9263 | 0.9286
1 | 0.1714 | 1.698 | 13.8 | 0.938 | 202.3 | 181 | 224.7 | 193.4 | 5.716 | 3.587 | 0.6585 | 0.6584 | 0.9128 | 0.9106 | 0.9101 | 1.162 | 0.07938 | 1.11 | 0.09299 | 60 | 60 | 0.4176 | 0.1164 | 422.6 | 455.6 | 422.6 | 434.4 | 424.9 | 436 | 453.8 | 443.2 | 424.9 | 0.8047 | 0.1714 | 0.01361 | 60 | 102 | 539.2 | 1934 | 1935 | 1946 | 1866 | 548.1 | 601.9 | 1760 | 813.6 | 0.9101 | 3.587 | 1934 | 4632 | 1934 | 539.2 | 915.6 | 1.804 | 1.773 | 1.809 | 305.8 | 301.7 | 308.3 | 310.3 | 290.2 | 290.5 | 300.2 | 288.8 | 289.2 | 355.6 | 353.1 | 310.3 | 290.4 | 279.5 | 299.4 | 301.5 | 308.3 | 322.1 | 120 | 359.3 | 277.7 | 40.28 | 300.2 | 294.5 | 289.2 | 230.2 | 6.719e-05 | 0.04636 | 4369 | 15557 | 0.9128 | 0.9101
1 | 0.2436 | 1.868 | 13.3 | 0.9093 | 208.8 | 188.7 | 231.6 | 202.5 | 5.455 | 4.805 | 0.6507 | 0.6506 | 0.8961 | 0.8924 | 0.888 | 1.144 | 0.05897 | 1.11 | 0.07333 | 60 | 60 | 0.4184 | 0.08708 | 417.6 | 458.4 | 417.6 | 431.1 | 421.8 | 433.4 | 455.8 | 445.2 | 421.8 | 0.7801 | 0.2436 | 0.01436 | 60 | 102 | 403.3 | 1938 | 1942 | 1956 | 1907 | 408.9 | 459.2 | 1794 | 651.6 | 0.888 | 4.805 | 1938 | 4632 | 1938 | 403.3 | 753.6 | 1.81 | 1.778 | 1.817 | 308.6 | 300.4 | 308.3 | 310.9 | 282.7 | 283 | 293.5 | 279.5 | 280.3 | 360.7 | 357.3 | 310.9 | 283.2 | 270.9 | 296.9 | 305.2 | 308.3 | 322.2 | 120.2 | 359.3 | 269.4 | 25.3 | 293.5 | 288.1 | 280.3 | 229.4 | 6.719e-05 | 0.06126 | 4218 | 11777 | 0.8961 | 0.888
1 | 0.2714 | 1.93 | 13.2 | 0.9014 | 211.3 | 190.7 | 234.3 | 204.8 | 5.737 | 5.314 | 0.6394 | 0.6392 | 0.8876 | 0.8838 | 0.882 | 1.144 | 0.05292 | 1.11 | 0.06728 | 60 | 60 | 0.4184 | 0.07875 | 416.4 | 460 | 416.4 | 430.5 | 421.1 | 433 | 457.1 | 446.2 | 421.1 | 0.7734 | 0.2714 | 0.01436 | 60 | 102 | 364.7 | 1938 | 1943 | 1958 | 1915 | 369.6 | 423.3 | 1802 | 601.9 | 0.882 | 5.314 | 1938 | 4632 | 1938 | 364.7 | 704 | 1.813 | 1.782 | 1.822 | 309.4 | 299.8 | 308.3 | 311.3 | 280.3 | 280.7 | 291.7 | 276.8 | 277.9 | 363.5 | 359.6 | 311.4 | 280.9 | 268.2 | 295.9 | 306.3 | 308.3 | 322.2 | 120.2 | 359.3 | 266.7 | 20.34 | 291.7 | 285.9 | 277.9 | 229.9 | 6.719e-05 | 0.06761 | 4179 | 10597 | 0.8876 | 0.882
1 | 0.2478 | 1.844 | 16.6 | 0.9477 | 195.4 | 173.3 | 222 | 190.3 | 5.786 | 4.242 | 0.6494 | 0.6492 | 0.8942 | 0.8947 | 0.8987 | 1.167 | 0.08543 | 1.11 | 0.1066 | 60 | 60 | 0.5436 | 0.1282 | 424.1 | 461.5 | 424.1 | 437.3 | 427.5 | 439.7 | 458.8 | 447.7 | 427.5 | 0.8127 | 0.2478 | 0.02117 | 60 | 101.4 | 593.6 | 2518 | 2519 | 2528 | 2425 | 604 | 648.1 | 2321 | 993.5 | 0.8987 | 4.242 | 2518 | 4632 | 2518 | 593.6 | 1095 | 1.799 | 1.767 | 1.806 | 317.7 | 304.1 | 308.2 | 321.9 | 297.9 | 298.1 | 306.4 | 291.8 | 292 | 368 | 365.4 | 322 | 298 | 284.3 | 300.5 | 313.1 | 308.2 | 333 | 139.7 | 359.3 | 280.6 | 45.47 | 306.4 | 300.6 | 292 | 229.4 | 6.719e-05 | 0.0422 | 5588 | 16037 | 0.8942 | 0.8987